## Cover
قائمة البنود والكميات
MINISTRY OF HOUSING - KSA

## Roads
BILL OF QUANTITIES | [8 empty] | قائمة البنود والكميات
Site 000 - ROAD WORK
ITEM No. | DESCRIPTION | السعر الإجمالي كتابة | السعر الإجمالي رقمًا | السعر الإفرادي كتابة | السعر الإفرادي رقما | الوحدة | الكمية | الـــوصــــف | رقم البند
|  | Total in words (SR) | Total in figures | Rate in figures | RATE | UNIT | QTY
02 | DIVISION 2 - SITE CONSTRUCTION | [6 empty] | القسم الثانى - أعمال الموقع | 02
0
02.01 | ROAD WORKS | [6 empty] | أعمال الطرق | 02.01
0
| Note: following quantities cover roads with full | [6 empty] | ملحوظة: (الكمیات التالیة تشمل أعمال الطرق بكامل حرم | 0
| R.O.W. and off street parkings and side slopes) | [6 empty] | الطریق وأماكن المواقف والمیول الجانبیة) | 0
0
02.01.1 | Roads Excavation | [6 empty] | أعمال حفر الطرق | 02.01.1
0
02.01.1.1 | Excavation in all unclassified types of soil, |  |  |  |  | M3 |  | الحفر فى جميع أنواع التربة بما فى ذلك الطبقات الصخرية | 02.01.1.1 | t
| including hard and rock layers and as per Engineer | [6 empty] | والصلبة طبقا للمناسيب و تعليمات المهندس المشرف وذلك | 0
| instructions for site Safety procedures the rate | [6 empty] | لإجراءات سلامة الموقع والبند يشمل نقل مواد الحفر خارج | 0
| includes the transporting the cutting material to the | [6 empty] | الموقع لاماكن الردم المعتمدة طبقاً للمواصفات قسم 02226 | 0
| approved locations as per specification section | [6 empty] | وتعليمات المهندس المشرف | 0
| 02226 and engineer instructions | [7 empty] | 0
0
02.01.2 | Fill Works | [6 empty] | أعمال ردم الطرق | 02.01.2
0
02.01.2.1 | Fill using suitable excavated materials or imported |  |  |  |  | M3 |  | أعمال الردم بإستخدام المواد الصالحة من ناتج الحفر او مواد | 02.01.2.1 | t
| selected fill material obtained from approved | [6 empty] | مختارة وموردة من خارج الموقع شاملا النقل والفرش والرش | 0
| locations including transporting, spreading, laying, | [6 empty] | والدك على طبقات وجميع ما يلزم للعمل طبقاً للمواصفات قسم | 0
| watering, mixing, compaction and all required | [6 empty] | 02226 وتعليمات المهندس المشرف | 0
| works. specification section 02226 and engineer | [7 empty] | 0
| instructions | [7 empty] | 0
0
0
0
0
| To Collection | [6 empty] | المجموع المرحل | 0
0
0
02.01.3 | Crushed Aggregate Base Course specification | [6 empty] | أعمال طبقة الأساس من كسر الركام طبقا للمواصفات رقم | 02.01.3
| section 02232 | [6 empty] | 2232 | 0
02.01.3.1 | Supply and construct "Aggregate Road Base, |  |  |  |  | M2 |  | توريد وإنشاء طبقة الأساس الركامية بسمك 20 سم بعد الدك | 02.01.3.1 | t
| Roads, CBR 80% ", 20cm compacted thickness | [6 empty] | و ن.ت.ك. لاتقل عن 80% للطرق شاملا النقل والتوريد | 0
| including importing, hauling, spreading, laying, | [6 empty] | والفرش والرش بالمياه والدك وجميع ما يلزم للعمل. | 0
| watering. Mixing & compaction including all required | [7 empty] | 0
| works. | [7 empty] | 0
0
02.01.4 | Asphalt Concrete Paving according specification | [6 empty] | أعمال رصف الخرسانة الأسفلتية طبقا للمواصفات رقم | 02.01.4
| section 02510 | [6 empty] | 02510 | 0
02.01.4.1 | Supply and spray "Prime Coat -MC-30 " including |  |  |  |  | M2 |  | أعمال توريد ورش الطبقة الأولية " MC-30 " شاملا التوريد | 02.01.4.1 | t
| supply, hauling, heating, preparation of Aggregate | [6 empty] | والنقل والتسخين وإعداد سطح الأساس والرش وجميع ما يلزم | 0
| Base surface and spraying and all required works. | [6 empty] | للعمل . | 0
0
02.01.4.2 | Supply and construct "Asphaltic Concrete Base |  |  |  |  | M2 |  | أعمال توريد وإنشاء طبقة الأساس الأسفلتية بسمك 5 سم بعد | 02.01.4.2 | t
| Course" 5 cm compacted thickness including supply, | [6 empty] | الدك شاملا النقل والتوريد والفرش والدك وجميع ما يلزم | 0
| hauling, laying & compacting and all required works. | [6 empty] | للعمل. | 0
0
02.01.4.3 | Supply and spray "Tack Coat -RC-70" including |  |  |  |  | M2 |  | أعمال توريد ورش طبقة اللصق " RC-70 " شاملا التوريد | 02.01.4.3 | t
| supply,hauling, heating , preparation of Bit. Base | [6 empty] | والنقل والتسخين وإعداد سطح الأساس الأسفلتى والرش وجميع | 0
| surface and spraying and all required works | [6 empty] | ما يلزم للعمل. | 0
0
| To Collection | [6 empty] | المجموع المرحل | 0
0
0
02.01.4 | Asphalt Concrete Paving according specification | [6 empty] | أعمال رصف الخرسانة الأسفلتية طبقا للمواصفات رقم | 02.01.4
| section 02510 | [6 empty] | 02510 | 0
02.01.4.4 | Supply and construct "Asphaltic Concrete Wearing |  |  |  |  | M2 |  | أعمال توريد وإنشاء طبقة السطح الأسفلتية بسمك 5 سم بعد | 02.01.4.4 | t
| Course" 5 cm compacted thickness including supply, | [6 empty] | الدك شاملا النقل والتوريد والفرش والدك وجميع ما يلزم | 0
| hauling, laying & compacting and all required works. | [6 empty] | للعمل. | 0
0
02.01.4.5 | Supply & Construction of asphaltic speed control |  |  |  |  | No |  | أعمال توريد وإنشاء المطبات الأسفلتية للطرق بعرض 6.6 | 02.01.4.5 | t
| hump (6.6 m width) including all required works. | [6 empty] | متر شاملا جميع ما يلزم للعمل.طبقا للمخطط | 0
| according to Dwg. (G8-30-RD-600) | [6 empty] | (G8-30-RD-600) | 0
0
02.01.5 | Precast Concrete Curbs | [6 empty] | أعمال البردورات الخرسانية | 02.01.5
0
02.01.5.1 | Supply and construct pre cast concrete roads curbs |  |  |  |  | M |  | أعمال توريد وتركيب البردورات الخرسانية سابقة الصنع | 02.01.5.1 | t
| size 500x300x150 mm. as per drawings | [6 empty] | 500×300×150 مم كما هو مبين بالمخططات شاملا القواعد | 0
| including concrete base & haunches and all required | [6 empty] | والمساند الخرسانية وجمبع ما يلزم للعمل. طبقا للمواصفات رقم | 0
| works. according specification section 02525. | [6 empty] | 02525. | 0
0
0
0
0
0
0
0
| To Collection | [6 empty] | المجموع المرحل | 0
0
0
02.01.6 | Road Marking according specification section | [6 empty] | دهانات الطرق المرورية طبقا للمواصفات رقم 02580 | 02.01.6
| 02580. | [7 empty] | 0
02.01.6.1 | Line Marking Type M1 (white colour) |  |  |  |  | M |  | الخطوط المرورية مرجع M1 ( لون أبيض) | 02.01.6.1 | t
0
02.01.6.2 | Line Marking Type M2 (white colour) |  |  |  |  | M |  | الخطوط المرورية مرجع M2 ( لون أبيض) | 02.01.6.2 | t
0
02.01.6.3 | Line Marking Type M3 (white colour) |  |  |  |  | M |  | الخطوط المرورية مرجع M3 ( لون أبيض) | 02.01.6.3 | t
0
02.01.6.4 | Line Marking Type M4 (white colour) |  |  |  |  | M |  | الخطوط المرورية مرجع M4 ( لون أبيض) | 02.01.6.4 | t
0
02.01.6.5 | Line Marking Type M5 (white colour) |  |  |  |  | M |  | الخطوط المرورية مرجع M5 ( لون أبيض) | 02.01.6.5 | t
0
02.01.6.6 | Line Marking Type M6 (yellow colour) |  |  |  |  | M |  | الخطوط المرورية مرجع M6 ( لون أصفر) | 02.01.6.6 | t
0
02.01.6.7 | Line Marking Type M9 (yellow colour) |  |  |  |  | M |  | الخطوط المرورية مرجع M9 ( لون أصفر) | 02.01.6.7 | t
0
02.01.6.8 | Line Marking Type M10 (yellow colour) |  |  |  |  | M |  | الخطوط المرورية مرجع M10 (لون أصفر) | 02.01.6.8 | t
0
02.01.6.9 | Line Marking Type M12 (white colour) |  |  |  |  | M |  | مناطق عبور المشاة مرجع M12 (لون أبيض) | 02.01.6.9 | t
0
02.01.6.10 | Line Marking Type M13 (white colour) |  |  |  |  | M |  | الخطوط المرورية مرجع M13 (لون أبيض) | 02.01.6.10 | t
0
0
| To Collection | [6 empty] | المجموع المرحل | 0
0
0
02.01.6 | Road Marking according specification section | [6 empty] | دهانات الطرق المرورية طبقا للمواصفات رقم 02580 | 02.01.6
| 02580. | [7 empty] | 0
0
02.01.6.11 | Marking of asphaltic speed control hump Type M14 |  |  |  |  | M |  | دهان المطبات الأسفلتية للطرق ذات مرجع M14 (لون أبيض) | 02.01.6.11 | t
| (white colour) according to Dwg.(G8-30-RD-600) | [6 empty] | طبقا للمخطط (G8-30-RD-600) | 0
0
02.01.6.12 | Line Marking ( priority line ) ( white colour ) |  |  |  |  | M |  | الخطوط المرورية ( خط اعطاء الافضلية ) | 02.01.6.12 | t
| Type M15 (white colour) | [6 empty] | مرجع M15 (لون أبيض) | 0
0
02.01.6.13 | Arrow Marking Type 110 (white colour) |  |  |  |  | No. |  | الأسهم المرورية مرجع110 ( لون أبيض) | 02.01.6.13 | t
0
02.01.6.14 | Arrow Marking Type 111 &112 (white colour) |  |  |  |  | No. |  | الأسهم المرورية مرجع111 &112 ( لون أبيض) | 02.01.6.14 | t
0
02.01.6.15 | Arrow Marking Type 113 (white colour) |  |  |  |  | No. |  | الأسهم المرورية مرجع 113 ( لون أبيض) | 02.01.6.15 | t
0
02.01.6.16 | Arrow Marking Type 114 (white colour) |  |  |  |  | No. |  | الأسهم المرورية مرجع 114 ( لون أبيض) | 02.01.6.16 | t
0
0
0
0
0
0
0
0
| To Collection | [6 empty] | المجموع المرحل | 0
0
0
02.01.7 | Road Signs according specification section | [6 empty] | لافتات العلامات المرورية طبقا للمواصفات رقم 02581 | 02.01.7
| 02581. | [7 empty] | 0
0
02.01.7.1 | Supply & construct traffic sign type R 1-1 (Octagonal, |  |  |  |  | No. |  | توريد و تركيب العلامات المرورية مرجع R 1-1 (مثمنة | 02.01.7.1 | t
| size 900 x 900 mm) including sign, posts, acessories | [6 empty] | بأبعاد 900 × 900 مم) شاملا توريد اللافتات والأعمدة | 0
| supply, excavations, concrete & all required works. | [6 empty] | والحفر والخرسانة وجميع ما يلزم العمل. | 0
0
02.01.7.2 | Supply & construct traffic sign type R 3-1 (Circular, |  |  |  |  | No. |  | توريد وتركيب العلامات المرورية مرجع R 3-1 (دائرية | 02.01.7.2 | t
| diameter 900 mm) including sign, posts, acessories | [6 empty] | بقطر 900 مم) شاملا توريد اللافتات والأعمدة والحفر | 0
| supply, excavations, concrete & all required works. | [6 empty] | والخرسانة وجميع ما يلزم العمل. | 0
| Speed 30 | [7 empty] | 0
0
02.01.7.3 | Supply & construct traffic sign type W 11-2 (triangular |  |  |  |  | No. |  | توريد وتركيب العلامات المرورية مرجع W 11-2 شاملا | 02.01.7.3 | t
| 900x900x900 mm) including sign, posts, acessories | [6 empty] | توريد اللافتات (مثلثة بأبعاد900× 900×900مم) والأعمدة | 0
| supply, excavations, concrete & all required works. | [6 empty] | والحفر والخرسانة ووجميع ما يلزم العمل. | 0
0
02.01.7.4 | Supply & construct traffic sign type W 34-1 (triangular |  |  |  |  | No. |  | توريد وتركيب العلامات المرورية W 34-1 (مثلثة بأبعاد | 02.01.7.4 | t
| 900x900x900) including sign, posts, acessories, | [6 empty] | 900 × 900×900 مم) شاملا توريد اللافتات والأعمدة | 0
| supply, excavations, concrete & all required works. | [6 empty] | والحفر والخرسانة ووجميع ما يلزم العمل. | 0
0
02.01.7.5 | Supply & construct traffic sign type I 9-3 |  |  |  |  | No. |  | توريد و تركيب العلامات المرورية مرجع I 9-3 (مستطيلة | 02.01.7.5 | t
| (Rectangular 900x600 mm) including sign, posts, | [6 empty] | بأبعاد 900 × 600 مم) شاملا توريد اللافتات والأعمدة والحفر | 0
| acessories supply, excavations, concrete & all | [6 empty] | والخرسانة ووجميع ما يلزم العمل. | 0
| required works. On Street | [7 empty] | 0
| To Collection | [6 empty] | المجموع المرحل | 0
0
0
02.01.7 | Road Signs according specification section | [6 empty] | لافتات العلامات المرورية طبقا للمواصفات رقم 02581 | 02.01.7
| 02581. | [7 empty] | 0
0
02.01.7.6 | Supply & construct traffic sign type R 2-1 (triangular |  |  |  |  | No. |  | توريد و تركيب العلامات المرورية مرجع R 2-1 (مثلثة | 02.01.7.6 | t
| 900x900x900) including sign, posts, acessories | [6 empty] | بأبعاد 900 × 900 × 900 مم) شاملا توريد اللافتات والاعمدة | 0
| supply, excavations, concrete & all required works. | [6 empty] | والحفر والخرسانة ووجميع ما يلزم العمل. | 0
0
02.01.7.7 | Supply & construct traffic sign type W 22-1 |  |  |  |  | No. |  | توريد و تركيب العلامات المرورية مرجع W 22-1 (مثلثة | 02.01.7.7 | t
| (triangular 900x900x900) including sign, posts, | [6 empty] | بأبعاد 900 × 900 × 900 مم) شاملا توريد اللافتات والاعمدة | 0
| acessories supply, excavations, concrete & all | [6 empty] | والحفر والخرسانة ووجميع ما يلزم العمل. | 0
| required works. | [7 empty] | 0
0
02.01.7.8 | Supply & construct traffic sign type R 17-1 R |  |  |  |  | No. |  | توريد وتركيب العلامات المرورية مرجع R 17-1R (دائرية | 02.01.7.8 | t
| (Circular, diameter 900 mm) including sign, posts, | [6 empty] | بقطر 900 مم) شاملا توريد اللافتات والأعمدة والحفر | 0
| acessories supply, excavations, concrete & all | [6 empty] | والخرسانة وجميع ما يلزم العمل. | 0
| required works. | [7 empty] | 0
0
02.01.7.9 | Supply & construct traffic sign type W 1-1R |  |  |  |  | No. |  | توريد و تركيب العلامات المرورية مرجع W 1-1R (مثلثة | 02.01.7.9 | t
| (triangular 900x900x900) including sign, posts, | [6 empty] | بأبعاد 900 × 900 × 900 مم) شاملا توريد اللافتات والاعمدة | 0
| acessories supply, excavations, concrete & all | [6 empty] | والحفر والخرسانة وجميع ما يلزم العمل. | 0
| required works. | [7 empty] | 0
0
0
0
| To Collection | [6 empty] | المجموع المرحل | 0
0
0
02.01.7 | Road Signs according specification section | [6 empty] | لافتات العلامات المرورية طبقا للمواصفات رقم 02581 | 02.01.7
| 02581. | [7 empty] | 0
0
02.01.7.10 | Supply & construct traffic sign type W 1-1L |  |  |  |  | No. |  | توريد وتركيب العلامات المرورية مرجع W 1-1L (مثلثة | 02.01.7.10 | t
| (triangular 900x900x900) including sign, posts, | [6 empty] | بأبعاد 900 × 900 × 900 مم) شاملا توريد اللافتات والاعمدة | 0
| acessories supply, excavations, concrete & all | [6 empty] | والحفر والخرسانة ووجميع ما يلزم العمل. | 0
| required works. | [7 empty] | 0
0
02.01.7.11 | Supply & construct traffic sign type R 5-1 (Circular, |  |  |  |  | No. |  | توريد وتركيب العلامات المرورية مرجع R 5-1 (دائرية | 02.01.7.11 | t
| diameter 900 mm) including sign, posts, acessories | [6 empty] | بقطر 900 مم) شاملا توريد اللافتات والأعمدة والحفر | 0
| supply, excavations, concrete & all required works. | [6 empty] | والخرسانة وجميع ما يلزم العمل. | 0
0
02.01.7.12 | Supply & construct concrete wheel stopper (precast) |  |  |  |  | No. |  | توريد و تركيب مصدات خرسانية (سابقة الصنع) | 02.01.7.12 | t
| for prependicular parking as per drawing including | [6 empty] | لاطارات السيارات بمواقف الانتظار العمودية كما هو موضح | 0
| Supply, construction & all required works. | [6 empty] | بالرسومات شاملا التوريد والتركيب وجميع ما يلزم العمل | 0
0
02.01.7.13 | Supply & construct traffic sign type R15-3 (Circular, |  |  |  |  | No. |  | توريد وتركيب العلامات المرورية مرجع R 15-3 (دائرية | 02.01.7.13 | t
| diameter 900 mm) including sign, posts, acessories | [6 empty] | بقطر 900 مم) شاملا توريد اللافتات والأعمدة والحفر | 0
| supply, excavations, concrete & all required works. | [6 empty] | والخرسانة وجميع ما يلزم العمل. | 0
0
| To Collection | [6 empty] | المجموع المرحل
02.01.7 | Road Signs according specification section | [6 empty] | لافتات العلامات المرورية طبقا للمواصفات رقم 02581 | 02.01.7
| 02581. | [7 empty] | 0
0
02.01.7.14 | Supply & construct traffic sign type I 9-2 |  |  |  |  | No. |  | توريد و تركيب العلامات المرورية مرجع I 9-2 (مستطيلة | 02.01.7.14 | t
| (Rectangular 900x600 mm) including sign, posts, | [6 empty] | بأبعاد 900 × 600 مم) شاملا توريد اللافتات والأعمدة والحفر
| acessories supply, excavations, concrete & all | [6 empty] | والخرسانة وجميع ما يلزم العمل.
required works.
02.01.7.15 | Supply & construct traffic sign (sharp bend) |  |  |  |  | No. |  | توريد و تركيب العلامات المرورية لافتة (شيفرون) (مستطيلة | 02.01.7.15 | t
| (Rectangular 400x1200 mm) including sign, posts, | [6 empty] | بأبعاد 400 × 1200 مم) شاملا توريد اللافتات والأعمدة والحفر
| acessories supply, excavations, concrete & all | [6 empty] | والخرسانة وجميع ما يلزم العمل.
required works.
| To Collection | [6 empty] | المجموع المرحل
| Total Summary | [6 empty] | إجمالى ملخص الأعمال
| Sheet - B - 01 |  | 0 |  |  |  |  | صفحة - ج - 01
| Sheet - B - 02 |  | 0 |  |  |  |  | صفحة - ج - 02
| Sheet - B - 03 |  | 0 |  |  |  |  | صفحة - ج - 03
| Sheet - B - 04 | [6 empty] | صفحة - ج - 04
| Sheet - B - 05 | [6 empty] | صفحة - ج - 05
| Sheet - B - 06 | [6 empty] | صفحة - ج - 06
| Sheet - B - 07 |  | 0 |  |  |  |  | صفحة - ج - 07
| Sheet - B - 08 |  | 0 |  |  |  |  | صفحة - ج - 08
| Sheet - B - 09 |  | 0 |  |  |  |  | صفحة - ج - 09
| To Bill Summary | [6 empty] | المجموع المرحل إلى ملخص جدول الكميات

## Landscape
BILL OF QUANTITIES | [8 empty] | قائمة البنود والكميات
Site 000 - LANDSCAPE WORKS
ITEM No. | DESCRIPTION | السعر الإجمالي كتابة | السعر الإجمالي رقمًا | السعر الإفرادي كتابة | السعر الإفرادي رقما | الوحدة | الكمية | الـــوصــــف | رقم البند
|  | Total in words (SR) | Total in figures | Rate in figures | RATE | UNIT | QTY
02 | DIVISION 2 - SITE CONSTRUCTION | [6 empty] | القسم الثانى - أعمال الموقع | 02
0
02.2 | LANDSCAPE WORKS | [6 empty] | أعمال تنسیق الموقع العام | 02.2
0
02.02.1 | Prepare, clean, grub; all as instructed by the |  | 0 |  |  |  |  | عمل تسويات وأعمال حفر وردم ونقل مخلفات طبقا | 02.02.1
| Consultant and refer to the applicable Codes |  | 0 |  |  |  |  | للمخططات وتعليمات المهندس الاستشاري بالمخططات | 0
| and Standards 02200 |  | 0 |  |  |  |  | والمواصفات الفنية قسم 02200 | 0
|  |  | 0 | [5 empty] | 0
02.02.1.1 | Excavation in unclassified in all types of soil, |  | 0 |  |  | M3 |  | الحفر فى جميع أنواع التربة بما فى ذلك الطبقات الصخرية | 02.02.1.1
| including the layers of rock and the hard layers as |  | 0 |  |  |  |  | والصلبة طبقا للمناسيب و تعليمات المهندس المشرف وذلك | 0
| per Engineer instructions for site Safety procedures |  | 0 |  |  |  |  | لإجراءات سلامة الموقع والبند يشمل نقل مواد الحفر خارج | 0
| , the rate includes the transporting the cutting |  | 0 |  |  |  |  | الموقع للمرادم المعتمدة طبقاً للمواصفات 02200 وتعليمات | 0
| material to the approved locations as per |  | 0 |  |  |  |  | المهندس المشرف | 0
| specification 02200 and engineer instructions |  | 0 | [5 empty] | 0
|  |  | 0 | [5 empty] | 0
|  |  | 0 | [5 empty] | 0
|  |  | 0 | [5 empty] | 0
|  |  | 0 | [5 empty] | 0
|  |  | 0 | [5 empty] | 0
|  |  | 0 | [5 empty] | 0
|  |  | 0 | [5 empty] | 0
| To Collection |  | 0 |  |  |  |  | المجموع المرحل | 0
|  |  | 0 | [5 empty] | 0
|  |  | 0 | [5 empty] | 0
| Fill Works |  | 0 |  |  |  |  | أعمال ردم | 0
|  |  | 0 | [5 empty] | 0
02.02.2 | Fill using suitable excavated materials or imported |  | 0 |  |  | M3 |  | أعمال الردم بإستخدام المواد الصالحة من ناتج الحفر او مواد | 02.02.2
| selected fill material obtained from approved borrow |  | 0 |  |  |  |  | مختارة وموردة من خارج الموقع شاملا النقل والفرش والرش | 0
| pits including hauling, spreading, laying, watering, |  | 0 |  |  |  |  | والدك على طبقات وجميع ما يلزم للعمل. طبقا للمواصفات القسم | 0
| mixing & compaction including all required works. |  | 0 |  |  |  |  | 02200 وتعليمات المهندس المشرف | 0
| as per specification 02200 and engineer instruction |  | 0 | [5 empty] | 0
02.02.3 | Supply and install four blocks |  | 0 |  |  |  |  | توريد وتنفيذ وتركيب 4 بلوكات مقاس(150×200×400مم) | 02.02.3
| 400x200x150mm thick with stanless steel polt |  | 0 |  |  |  |  | مع وتد معدنى تستخدم كعلامات لحدود القطع ويشمل البند | 0
| for parcels corners , including excavating and |  | 0 |  |  |  |  | على الحفر والتسوية والترقيم وجميع المواد والأعمال | 0
| filling and all materials and working required |  | 0 |  |  |  |  | المطلوبة لإنهاء العمل طبقا للمخططات | 0
| to finish works, all as per Drawing. |  | 0 | [5 empty] | 0
|  |  | 0 | [5 empty] | 0
02.02.3.1 | Petrat L shape size 400 * 600mm All as shown on |  | 0 |  |  | No. |  | بترات شكل L مقاس 400*600مم حسب الموضح | 02.02.3.1
| Detail No.2 Drawing No.G8-30-LS-312. |  | 0 |  |  |  |  | بالتفصيلة 2 بالمخطط G8-30-LS-312. | 0
|  |  | 0 | [5 empty] | 0
02.02.3.2 | Petrat square size 400 x 400mm, All as shown on |  | 0 |  |  | No. |  | بترات مربعة مقاس 400*400مم حسب الموضح بالتفصيلة | 02.02.3.2
| Detail No.1 Drawing No.G8-30-LS-312. |  | 0 |  |  |  |  | رقم 1 بالمخطط G8-30-LS-312. | 0
|  |  | 0 | [5 empty] | 0
|  |  | 0 | [5 empty] | 0
|  |  | 0 | [5 empty] | 0
|  |  | 0 | [5 empty] | 0
|  |  | 0 | [5 empty] | 0
| To Collection |  | 0 |  |  |  |  | المجموع المرحل | 0
|  |  | 0 | [5 empty] | 0
|  |  | 0 | [5 empty] | 0
| Planting |  | 0 |  |  |  |  | أعمال الزراعة | 0
|  |  | 0 | [5 empty] | 0
02.02.4 | Supply and planting, Palms, rate including |  | 0 |  |  |  |  | توريد وزراعة النخيل والفئة شاملة الزراعة والحفر | 02.02.4
| planting, pit excavation, stakes and ties, soil |  | 0 |  |  |  |  | والأوتاد والأربطة وخلطة التربة الزراعية والمهاد وغشاء | 0
| planting mix, mulching, filter membrane and |  | 0 |  |  |  |  | الترشيح وطبقة التصريف الكل حسب التفاصيل والعينات | 0
| drainage layer. All shall be as per samples |  | 0 |  |  |  |  | وجدول الزراعة والعينات المقدمة من المقاول والمعتمدة من | 0
| submitted by the contractor and approved by |  | 0 |  |  |  |  | المهندس وطبقا للمخططات G8-30-LS-401&402 | 0
| the engineer,and as per drawings |  | 0 |  |  |  |  | والمواصفات القسم 02900 | 0
| G8-30-LS-401& 402, and specs. Section 02900 |  | 0 | [5 empty] | 0
|  |  | 0 | [5 empty] | 0
02.02.4.1 | Ref. P/PD (Phoenix dactylifera)2.0 m high, |  | 0 |  |  | No. |  | مرجع , P/PD(Phoenix dactylifera) ارتفاع 2 متر | 02.02.4.1
| clear trunk |  | 0 | [5 empty] | 0
|  |  | 0 | [5 empty] | 0
02.02.4.2 | Ref. P/WR (washingtonia robusta) 2.0 m high, |  | 0 |  |  | No. |  | مرجع , P/WR(washingtonia robusta) ارتفاع 2 متر | 02.02.4.2
| clear trunk |  | 0 | [5 empty] | 0
|  |  | 0 | [5 empty] | 0
|  |  | 0 | [5 empty] | 0
|  |  | 0 | [5 empty] | 0
|  |  | 0 | [5 empty] | 0
|  |  | 0 | [5 empty] | 0
|  |  | 0 | [5 empty] | 0
|  |  | 0 | [5 empty] | 0
|  |  | 0 | [5 empty] | 0
|  |  | 0 | [5 empty] | 0
| To Collection |  | 0 |  |  |  |  | المجموع المرحل | 0
|  |  | 0 | [5 empty] | 0
|  |  | 0 | [5 empty] | 0
| Planting |  | 0 |  |  |  |  | أعمال الزراعة | 0
|  |  | 0 | [5 empty] | 0
02.02.5 | Supply and planting Trees, rate including |  | 0 |  |  |  |  | توريد وزراعة الأشجار والفئة شاملة الزراعة والحفر | 02.02.5
| planting, site excavation as required, soil |  | 0 |  |  |  |  | والأوتاد والأربطة وخلطة التربة الزراعية والمهاد وغشاء | 0
| planting mix, mulching, filter membrane, |  | 0 |  |  |  |  | الترشيح وطبقةالتصريف وطبقة احلال مدموكة الكل حسب | 0
| drainage layer and subgraded soil all as per |  | 0 |  |  |  |  | التفاصيل وجدول الزراعة والعينات المقدمة من المقاول | 0
| details and planting schedule. All shall be as |  | 0 |  |  |  |  | والمعتمدة من المهندس والمخططات | 0
| per samples submitted by the contractor and |  | 0 |  |  |  |  | G8-30-LS-401&402 والمواصفات القسم 02900 | 0
| approved by the engineer as per contractor |  | 0 | [5 empty] | 0
| and approved by the engineer,and as per |  | 0 | [5 empty] | 0
| drawings No. G8-30-LS-401&402 and specs. |  | 0 | [5 empty] | 0
| Section 02900 |  | 0 | [5 empty] | 0
|  |  | 0 | [5 empty] | 0
02.02.5.1 | Ref. T/Dr, (Delonix regia / Royal Poinciana), |  | 0 |  |  | No. |  | مرجع T/Dr, ارتفاع 3 متر | 02.02.5.1
| 3 m high |  | 0 |  |  |  |  | (Delonix regia / Royal Poinciana) | 0
|  |  | 0 | [5 empty] | 0
02.02.5.2 | Ref. T/AF, (Acacia Fransiana (yellow) / Sweet |  | 0 |  |  | No. |  | مرجع T/AF, أرتفاع 2 متر | 02.02.5.2
| Acaciatree) 2 m high |  | 0 |  |  |  |  | (Acacia Fransiana (yellow) / Sweet Acaciatree) | 0
|  |  | 0 | [5 empty] | 0
02.02.5.3 | Ref. T/AL, (Albizzia lebbek/ East Indian-walnut ) |  | 0 |  |  | No. |  | مرجع T/AL, ارتفاع 3 متر | 02.02.5.3
| 3m high |  | 0 |  |  |  |  | (Albizzia lebbek/ East Indian-walnut) | 0
0
02.02.5.4 | Ref. T/BM, (Bombax / Red Cotton Tree), 2.5m |  | 0 |  |  | No. |  | مرجع T/BM, أرتفاع 2.5 : 3.5 متر | 02.02.5.4
| -3.5m high |  | 0 |  |  |  |  | (Bombax / Red Cotton Tree) | 0
| To Collection |  | 0 |  |  |  |  | المجموع المرحل | 0
|  |  | 0 | [5 empty] | 0
|  |  | 0 | [5 empty] | 0
| Planting |  | 0 |  |  |  |  | أعمال الزراعة | 0
|  |  | 0 | [5 empty] | 0
02.02.6 | Supply and planting Shrubs. rate including |  | 0 |  |  |  |  | توريد وزراعة الشجيرات والفئة شاملة الزراعة، الحفر كما | 02.02.6
| planting, site excavation as required, soil |  | 0 |  |  |  |  | هو مطلوب وخلطة التربة الزراعية والمهاد وغشاء | 0
| planting mix, mulching, filter membrane |  | 0 |  |  |  |  | الترشيح وطبقة التصريف و طبقة احلال مدموكة الكل حسب | 0
| drainage layer and subgraded soil all as per |  | 0 |  |  |  |  | التفاصيل وجدول الزراعة والعينات المقدمة والمعتمدة من | 0
| details and planting schedule on drawing. All |  | 0 |  |  |  |  | المهندس والمخططات G8-30-LS-401&402 | 0
| shall be as per samples submitted by the |  | 0 |  |  |  |  | والمواصفات القسم 02900 | 0
| contractor and approved by the engineer, as |  | 0 | [5 empty] | 0
| per drawings No G8-30-LS-401,402 specs |  | 0 | [5 empty] | 0
| section 02900 |  | 0 | [5 empty] | 0
|  |  | 0 | [5 empty] | 0
02.02.6.1 | Ref.S S/H-Y, (Hibiscus rosa-sinensis yellow ), |  | 0 |  |  | No. |  | مرجع SS/H-Y : | 02.02.6.1
| 0.75 m high, 0.5m spread in pot 0.6m diameter |  | 0 |  |  |  |  | Hibiscus rosa-sinensis yellow), إرتفاع | 0
|  |  | 0 |  |  |  |  | 0.75 م. ومتوسط تفريعها / عرضها 0.5 م. في وعاء | 0
|  |  | 0 |  |  |  |  | بلاستيك قطر 0.6 م. | 0
|  |  | 0 | [5 empty] | 0
|  |  | 0 | [5 empty] | 0
0
0
0
0
0
|  |  | 0 | [5 empty] | 0
| To Collection |  | 0 |  |  |  |  | المجموع المرحل | 0
|  |  | 0 | [5 empty] | 0
|  |  | 0 | [5 empty] | 0
| Hardscape |  | 0 |  |  |  |  | أعمال الفرش والتبليطات | 0
|  |  | 0 | [5 empty] | 0
02.02.7 | Supply and planting Lawn planting, rate |  | 0 |  |  |  |  | توريد وزراعة مناطق العشب بمافي ذلك خلطة التربة | 02.02.7
| including soil planting, mix, filter membrane, |  | 0 |  |  |  |  | الزراعية و طبقة احلال مدموكة وغشاء الترشيح وطبقة | 0
| drainage layer and waterproofing membrane |  | 0 |  |  |  |  | التصريف وغشاء العزل المائي الكل حسب التفاصيل | 0
| where required as per details and planting |  | 0 |  |  |  |  | وجدول الزراعة والعينات المقدمة من المقاول والمعتمدة من | 0
| schedule on drawing All shall be as per |  | 0 |  |  |  |  | المهندس والمخططات G8-30-LS-401&402 | 0
| samples submitted by the contractor and |  | 0 |  |  |  |  | والمواصفات القسم 02900 | 0
| approved by the engineer, as per drawings |  | 0 | [5 empty] | 0
| No G8-30-LS-401,402 and specs section 02900 |  | 0 | [5 empty] | 0
|  |  | 0 | [5 empty] | 0
02.02.7.1 | L/Cd (Cyndon Dactylon) |  | 0 |  |  | M2 |  | مرجع L/Cd (Cyndon Dactylon) | 02.02.7.1
|  |  | 0 | [5 empty] | 0
|  |  | 0 | [5 empty] | 0
|  |  | 0 | [5 empty] | 0
|  |  | 0 | [5 empty] | 0
|  |  | 0 | [5 empty] | 0
|  |  | 0 | [5 empty] | 0
|  |  | 0 | [5 empty] | 0
|  |  | 0 | [5 empty] | 0
|  |  | 0 | [5 empty] | 0
|  |  | 0 | [5 empty] | 0
|  |  | 0 | [5 empty] | 0
|  |  | 0 | [5 empty] | 0
| To Collection |  | 0 |  |  |  |  | المجموع المرحل | 0
|  |  | 0 | [5 empty] | 0
|  |  | 0 | [5 empty] | 0
| Hardscape |  | 0 |  |  |  |  | أعمال الفرش والتبليطات | 0
|  |  | 0 | [5 empty] | 0
02.02.8 | Supply and Furnish and install Reinforced |  | 0 |  |  |  |  | توريد وصب خرسانة مسلحة بالموقع بفواصل تمدد على | 02.02.8
| cast in place concrete, with Expansion and |  | 0 |  |  |  |  | حسب المخططات والرسومات التفصيلية والمواصفات | 0
| control joint. All as shown and detailed on |  | 0 |  |  |  |  | الفنية المعتمدة قسم 02500 | 0
| drawings, specs 02500 : |  | 0 | [5 empty] | 0
|  |  | 0 | [5 empty] | 0
02.02.8.1 | Supply and install 100 mm. thick Reinforced cast |  | 0 |  |  | M2 |  | توريد وصب خرسانة مسلحة بالموقع بسمك 100 مم ذات | 02.02.8.1
| in place concrete for handicap curb ramp w/193 or |  | 0 |  |  |  |  | شبكة تسليح 193 أو 225 WWF ذات تشطيب خشن وذلك | 0
| 225 WWF with broom finish set on polythene |  | 0 |  |  |  |  | لعمل المنحدرات لذوى الإحتياجات وتشمل الفئة وضع طبقة | 0
| moisture barrier on compacted subgrade SF.4, All |  | 0 |  |  |  |  | العزل للرطوبة من البولى ايثيلين على طبقة الأساس المدكوك | 0
| as shownon Detail No. 1 drawing No.G8-30-LS-301 |  | 0 |  |  |  |  | SF.4 حسب التفصيلة 1 باللوحة G8-30-LS-301. | 0
|  |  | 0 | [5 empty] | 0
02.02.8.2 | Supply and install 100 mm. thick Reinforced cast in |  | 0 |  |  | M2 |  | توريد وصب خرسانة مسلحة بالموقع بسمك 100 مم. ذات شبكة | 02.02.8.2
| place concretew/193 WWF for main path with smooth |  | 0 |  |  |  |  | تسليح 193 WWF تشطيب أملس ذات كنار من الطوب على | 0
| finish and banding brick set on polythene moisture |  | 0 |  |  |  |  | طبقة العزل للرطوبة من البولى ايثيلين وذلك لعمل | 0
| barrier on compacted subgrade PAV.1,All as shown on |  | 0 |  |  |  |  | المسارالرئيسي وتشمل الفئة عمل طبقة الأساس المدكوكة , | 0
| Detail No.2 Drawing No.G8-30-LS-302 |  | 0 |  |  |  |  | أرضية رقم 1 الكل حسب الموضح بالتفصيلة 2 بالمخطط | 0
|  |  | 0 |  |  |  |  | G8-30-LS-302. | 0
0
02.02.8.3 | Supply and install 100 mm. thick. reinforced |  | 0 |  |  | M3 |  | توريد وعمل خرسانة مسلحة أسفل أماكن عبور المشاة للطرق | 02.02.8.3
| concrete approach slab including reinforcement,All |  | 0 |  |  |  |  | بسمك 100مم حسب التفصيلة 1 بالمخطط G8-30-LS-302. | 0
| as shown on Detail No.1 Drawing No.G8-30-LS-302 |  | 0 | [5 empty] | 0
|  |  | 0 | [5 empty] | 0
| To Collection |  | 0 |  |  |  |  | المجموع المرحل | 0
|  |  | 0 | [5 empty] | 0
|  |  | 0 | [5 empty] | 0
| Hardscape |  | 0 |  |  |  |  | أعمال الفرش والتبليطات | 0
| as per specification 02515 |  | 0 |  |  |  |  | طبقا للمواصفات الفنيه قسم 02515 | 0
02.02.8.4 | Supply and install 600x400x40 mm thick. Local hard |  |  |  |  | M2 |  | توريد وتركيب بلاطات من الحجر الصلب بيج اللون مقاس | 02.02.8.4
| stone with sandblased finish laid on compacted gravel | [6 empty] | 600×400×40مم تشطيب نصف ناعم يلصق على فرشة | 0
| course including compacted subgrade layer PAV.6 All | [6 empty] | من الزلط المدموك شاملا طبقة التأسيس المدموكة أرضية رقم 6 | 0
| as shown on Details Drawing | [6 empty] | الكل حسب الموضح بالمخططات التفصيلية | 0
0
02.02.8.5 | supply and install precast dectable warning tiles |  |  |  |  | M2 |  | توريد وتركيب بلاطات خرسانيه سابقه الصب مقاس | 02.02.8.5
| Size (600X600)MM all as shown on detailed no | [6 empty] | 600×600 مم كما هو موضح بالتفصيله 1 بالمخطط | 0
| 1 drawing No G8-30-LS-301. | [6 empty] | G8-30-LS-301. | 0
0
0
0
0
0
0
0
0
0
|  |  | 0 | [5 empty] | 0
0
0
|  |  | 0 | [5 empty] | 0
| To Collection |  | 0 |  |  |  |  | المجموع المرحل | 0
|  |  | 0 | [5 empty] | 0
|  |  | 0 | [5 empty] | 0
| Hardscape |  | 0 |  |  |  |  | أعمال الفرش والتبليطات | 0
|  |  | 0 | [5 empty] | 0
02.02.9 | Supply and install concrete mowing edge and |  | 0 |  |  |  |  | توريد وعمل بردورات وحواف من الخرسانة المصبوبة بالموقع | 02.02.9
| curbs arround green areas and the edge for |  | 0 |  |  |  |  | ، حول المناطق الخضراء ومحددة للمشايات والممرات بين | 0
| sidewalks, all shall be as per : samples |  | 0 |  |  |  |  | الفيلات الكل حسب العينات المقدمة من المقاول والمعتمدة من | 0
| submitted by the contractor and approved by |  | 0 |  |  |  |  | المهندس ولوحة التفاصيل والمواصفات القسم 02525: | 0
| the engineer, as per Detail drawing, specs |  | 0 | [5 empty] | 0
| 02525 |  | 0 | [5 empty] | 0
|  |  | 0 | [5 empty] | 0
02.02.9.1 | Meter linear supply and install 500x300x100 mm. |  | 0 |  |  | M |  | بالمتر الطولي توريد وتركيب بردورة نموذج C2 سابقة الصب | 02.02.9.1
| thick precast concrete flush curb set on 20 mm. |  | 0 |  |  |  |  | مقاس 500×300 بسمك 100 مم تلصق بمونة الأسمنت | 0
| thick.morter setting bed on 280mm width,100mm |  | 0 |  |  |  |  | والرمل سمك 20 مم على فرشة تأسيس من الخرسانة العادية | 0
| thick. Plain concrete bed. type C2 All as shown on |  | 0 |  |  |  |  | 280مم عرض بسمك 100 مم. حسب الموضح بالتفصيلة 2 | 0
| Detail No.2 Drawing No.G8-30-LS-304. |  | 0 |  |  |  |  | بالمخطط G8-30-LS-304. | 0
|  |  | 0 | [5 empty] | 0
02.02.9.2 | Meter linear supply and install 500x300x200 mm. |  | 0 |  |  | M |  | بالمتر الطولي توريد وتركيب بردورة نموذج C3 سابقة الصب | 02.02.9.2
| thick. precast concrete flush curb set on20 |  | 0 |  |  |  |  | مقاس 500×300 بسمك 200 مم تلصق بمونة الأسمنت | 0
| mm.thick cement morter setting bed on 400mm |  | 0 |  |  |  |  | والرمل سمك 20 مم على فرشة تأسيس من الخرسانة العادية | 0
| width,100mm thick.Plain concrete bed. type C3 All |  | 0 |  |  |  |  | 400مم عرض بسمك 100 مم حسب الموضح بالتفصيلة 3 | 0
| as shown on Detail No.3 Drawing |  | 0 |  |  |  |  | بالمخطط G8-30-LS-303. | 0
| No.G8-30-LS-303. |  | 0 | [5 empty] | 0
|  |  | 0 | [5 empty] | 0
|  |  | 0 | [5 empty] | 0
|  |  | 0 | [5 empty] | 0
| To Collection |  | 0 |  |  |  |  | المجموع المرحل | 0
|  |  | 0 | [5 empty] | 0
|  |  | 0 | [5 empty] | 0
| Hardscape as per specification 02515 |  | 0 |  |  |  |  | أعمال الفرش والتبليطات طبقا للمواصفات الفنيه قسم 02515 | 0
|  |  | 0 | [5 empty] | 0
02.02.9.3 | Supply and install 200x100x80 mm thick, |  | 0 |  |  | M2 |  | توريد وتركيب وحدات انترلوك خرساني مقاس200×100 | 02.02.9.3
| interlocking concrete blocks with grey color, set as |  | 0 |  |  |  |  | بسمك 80 مم بالون الرمادى وتشكيل متموج ويلصق بمونة | 0
| basket wave pattern, set on 20mm morter bed and |  | 0 |  |  |  |  | سمك 20مم توضع علي طبقة من الرمل سمك 60 مم.كما | 0
| 60 mm thick sand layer PAV.3, All as shown on |  | 0 |  |  |  |  | هو موضح بالمخططات واللوحات التفصيلية أرضية رقم (3) | 0
| Detail No. 2 drawing No.G8-30-LS-304. |  | 0 |  |  |  |  | حسب التفصيلة 2 بالمخطط G8-30-LS-304. | 0
|  |  | 0 | [5 empty] | 0
02.02.9.4 | Supply and install 200x200x40 mm thick Precast |  | 0 |  |  | M2 |  | توريد وتركيب بلاطات خرسانية سابقة الصب تشطيب وجه | 02.02.9.4
| concrete with exposed aggregate finish, set on 20 |  | 0 |  |  |  |  | زلط مقاس 200×200 بسمك 40 مم يلصق بمونة سمك | 0
| mm. thick mortar bed set on 100 mm. thick |  | 0 |  |  |  |  | 20مم علي بلاطة خرسانة مسلحة سمك 100 مم. كما هو | 0
| reinforced concrete approach slap PAV.7, All as |  | 0 |  |  |  |  | موضح بالمخططات واللوحات التفصيلية أرضية رقم (7) | 0
| shown on detail No.5 plan No.G8-30-LS-303. |  | 0 |  |  |  |  | حسب التفصيلة رقم 5 بالمخطط G8-30-LS-303. | 0
|  |  | 0 | [5 empty] | 0
02.02.9.5 | Supply and install 400x400x40 mm thick Precast |  | 0 |  |  | M2 |  | توريد وتركيب بلاطات خرسانية سابقة الصب تشطيب املس | 02.02.9.5
| concrete with smooth finish, set on 20 mm thick |  | 0 |  |  |  |  | مقاس400×400 بسمك40 مم يلصق بمونة سمك 20مم. توضع | 0
| mortar bed on 100mm thick reinforced concrete |  | 0 |  |  |  |  | علي بلاطة خرسانة مسلحة سمك 100 مم. كما هو موضح | 0
| slap PAV.7,All as shown on Detail No. 5 Drawing |  | 0 |  |  |  |  | بالمخططات واللوحات التفصيلية أرضية رقم (7) حسب | 0
| No.G8-30-LS-303. |  | 0 |  |  |  |  | الموضح بالتفصيلة رقم 5 بالمخطط G8-30-LS-303. | 0
|  |  | 0 | [5 empty] | 0
|  |  | 0 | [5 empty] | 0
|  |  | 0 | [5 empty] | 0
|  |  | 0 | [5 empty] | 0
|  |  | 0 | [5 empty] | 0
| To Collection |  | 0 |  |  |  |  | المجموع المرحل | 0
|  |  | 0 | [5 empty] | 0
|  |  | 0 | [5 empty] | 0
| Hardscape as per specification 02515 |  | 0 |  |  |  |  | أعمال الفرش والتبليطات طبقا للمواصفات الفنيه قسم 02515 | 0
|  |  | 0 | [5 empty] | 0
02.02.9.6 | Supply and install 200x100x60 mm thick banding |  | 0 |  |  | M2 |  | توريد وتركيب طوب أحمر اللون مقاس 200×100 بسمك | 02.02.9.6
| brick with reddish color, set on 20 mm thick morter |  | 0 |  |  |  |  | 60 مم يلصق بمونة سمك 20 مم. أرضية رقم (8) حسب | 0
| bed PAV.8,All as shown on Detail No.1 |  | 0 |  |  |  |  | الموضح بالتفصيلة رقم 1 بالمخطط G8-30-LS-303. | 0
| Drawing No.G8-30-LS-303 |  | 0 | [5 empty] | 0
|  |  | 0 | [5 empty] | 0
02.02.10 | Supply and install cast in place concrete 100mm. |  | 0 |  |  |  |  | توريد وعمل خرسانة مصبوبة بالموقع ممسوسة سمك 100 | 02.02.10
| thick. for sidewalks, w/193 or 225 WWF all shall |  | 0 |  |  |  |  | مم، بطبقة تسليح واحدة لزوم الارصفة المحيطة بمناطق تجمع | 0
| be as per samples submitted by the contractor |  | 0 |  |  |  |  | الفيلات الكل حسب العينات المقدمة من المقاول والمعتمدة من | 0
| and approved by the engineer, as per Detail |  | 0 |  |  |  |  | المهندس طبقا للوحات التفاصيل رقم G8-30-LS-301. | 0
| drawing G8-30-LS-301.and G8-30-LS-302. and |  | 0 |  |  |  |  | وبالمخططات G8-30-LS-302. و G8-30-LS-303. | 0
| G8-30-LS-303., spec (02500), : |  | 0 |  |  |  |  | والمواصفات القسم 02500: | 0
|  |  | 0 | [5 empty] | 0
02.02.10.1 | Supply and install 100 mm. thick Reinforced cast |  | 0 |  |  | M2 |  | توريد وصب خرسانة مسلحة بالموقع بسمك 100 مم ذات | 02.02.10.1
| in place plain concreteW/193 WWF. with |  | 0 |  |  |  |  | شبكة تسليح 193 WWF ذات تشطيب سطح خشن | 0
| broom finish for side walk set on polythene |  | 0 |  |  |  |  | وذلك لعمل مسارات المشاة وتشمل الفئة وضع طبقة العزل | 0
| moisture barrier on compacted subgrade PAV.2, all |  | 0 |  |  |  |  | للرطوبة من البولى ايثيلين عليها, علي طبقة اساس مدموكة | 0
| as shown on Detail No.2 Drawing |  | 0 |  |  |  |  | أرضية رقم 2 حسب الموضح بالتفصيلة رقم 2 بالمخطط | 0
| No.G8-30-LS-303. |  | 0 |  |  |  |  | G8-30-LS-303. | 0
|  |  | 0 | [5 empty] | 0
0
0
|  |  | 0 | [5 empty] | 0
| To Collection |  | 0 |  |  |  |  | المجموع المرحل | 0
|  |  | 0 | [5 empty] | 0
|  |  | 0 | [5 empty] | 0
| Hardscape |  | 0 |  |  |  |  | أعمال الفرش والتبليطات | 0
|  |  | 0 | [5 empty] | 0
02.02.11 | Supply and install 15 mm. thick wet pure rubber for |  |  |  |  | M2 |  | توريد وعمل أرضية من المطاط بسمك 15 مم. لزوم منطقة | 02.02.11
| Kids area laid on fiber reinforced concrete,100 mm. | [6 empty] | لعب الأطفال , توضع علي طبقة من الخرسانة المسلحة | 0
| thick slab on grade laid on polyethylene moisture | [6 empty] | بالألياف سمك 100 مم وتشمل الفئة أعمال العزل بمادة البولي | 0
| barrier on 50mm thick blinding conc.(screed) on | [6 empty] | اثيلين فوق فرشة نظافة من الخرسانة بسمك 50 مم على طبقة | 0
| compacted subgrade. pav 4 all as shown on drawings | [6 empty] | التأسيس المدموكة أرضية رقم 4 ويتم التنفيذ طبقا للرسومات | 0
| and specs 02790 . All as shown on Detail No. 3 | [6 empty] | التفصيلية والمواصفات الفنية المعتمدة قسم 02790 حسب | 0
| Drawing No.G8-30-LS-303 | [6 empty] | الموضح بالتفصيلة 3 بالمخطط G8-30-LS-303 | 0
0
02.02.12 | Supply and install 100 mm. thick. Artificial turf for |  |  |  |  | M2 |  | توريد وتركيب طبقة من النجيل الصناعي لزوم ملعب كرة القدم | 02.02.12
| football palyground for the required color and type. | [6 empty] | بالنوع واللون المطلوب بسمك 100 مم. شاملا تعبئة العشب | 0
| Including filling with sand and rubber particles to | [6 empty] | الصناعي بحبيبات الرمل والمطاط بسمك 30 مم. وعمل الميول | 0
| 30mm. Thick. With a system of storm water drainage | [6 empty] | اللازمة بأرضية النجيل الصناعي وكافة ما يلزم لصرف مياه | 0
| and periodic washing includind equipments , fixtures | [6 empty] | الامطار وأعمال الغسيل الدوري شاملا المعدات و التجهيزات | 0
| and marking.Pav. No.5, all as shown on drawings and | [6 empty] | والتخطيط أرضية رقم 5 ويتم التنفيذ طبقا للرسومات التفصيلية | 0
| spec. 02790. | [6 empty] | والمواصفات الفنية المعتمدة قسم رقم 02790 | 0
0
0
|  |  | 0 | [5 empty] | 0
|  |  | 0 | [5 empty] | 0
0
|  |  | 0 | [5 empty] | 0
|  |  | 0 | [5 empty] | 0
| To Collection |  | 0 |  |  |  |  | المجموع المرحل | 0
|  |  | 0 | [5 empty] | 0
|  |  | 0 | [5 empty] | 0
| Hardscape |  | 0 |  |  |  |  | أعمال الفرش والتبليطات | 0
|  |  | 0 | [5 empty] | 0
02.02.13 | Supply and install 500x3000mm Chequer plate, 8mm. |  | 0 |  |  | No. |  | توريد وعمل غطاء من المعدن مقاس 500×3000 مم بسمك | 02.02.13
| Thick. Galvanized mild steel coated with 2 layers |  | 0 |  |  |  |  | 8 مم مجلفنة ومدهونة وجهين بالابوكسي مثبت علي قائم من | 0
| epoxy paint. It shall be supported on 50 mm.3mm. |  | 0 |  |  |  |  | الحديد قطاع مربع 50مم بسمك 3 مم لة قاعدة من الحديد | 0
| thick Box section anchored into the concrete with lugs |  | 0 |  |  |  |  | مثبتة علي قاعدة من الخرسانة العادية بواسطة خوابير قطر | 0
| at 10 mm diameter. Centers, all as shown on Detail No |  | 0 |  |  |  |  | 10 مم حسب الموضح بالتفصيلة 1 بالمخطط | 0
| 1 Drawing No.G8-30-LS-302 and specification |  | 0 |  |  |  |  | G8-30-LS-302 والمواصفات | 0
0
02.02.14 | Supply and install solid round precast Concrete |  |  |  |  | No. |  | توريد وتركيب حواجز حماية من أعمدة دائرية صلبة من | 02.02.14
| bollard 500 mm dia including , concrete base | [6 empty] | الخرسانة قطر 500 مم شاملاَ قاعدة من الخرسانة و التثبيت | 0
| ,fixing, finishing , as per detail-3 on drawing | [6 empty] | والتشطيب حسب التفصيلة 3 بالمخطط G8-30-LS-302 | 0
| G8-30-LS-302 as per specifications 02870. | [6 empty] | والمواصفات رقم 02870 | 0
|  |  | 0 | [5 empty] | 0
02.02.15 | Supply and furnish 50 mm thick rounded river |  | 0 |  |  | M2 |  | توريد وفرش احجار طبيعية سمك 50 مم ذات احجام بقطر | 02.02.15
| rock, size diameter 2.5-5cm range, tan and white |  | 0 |  |  |  |  | متوسط.2.5 ,5 سم باللون الأبيض أرضية (09) موزعة كما | 0
| color, Pav.09, all as shown on drawings,specs |  | 0 |  |  |  |  | هو موضح بالمخططات ولوحات التفاصيل والمواصفات | 0
| (02870).All as shown on Drawings |  | 0 |  |  |  |  | الفنية قسم 02870 حسب الموضح بالمخططات | 0
|  |  | 0 | [5 empty] | 0
|  |  | 0 | [5 empty] | 0
0
0
0
|  |  | 0 | [5 empty] | 0
| To Collection |  | 0 |  |  |  |  | المجموع المرحل | 0
|  |  | 0 | [5 empty] | 0
|  |  | 0 | [5 empty] | 0
| Traffic signs |  | 0 |  |  |  |  | علامات إرشادية | 0
|  |  | 0 | [5 empty] | 0
02.02.16 | Supply and install Street name sign, as per |  | 0 |  |  | No. |  | توريد وتركيب لوحات بأسماء الشوارع على حسب الرسومات | 02.02.16
| locations indicated in the drawings, All shall be as |  | 0 |  |  |  |  | والأماكن المحددة بالمخططات الكل حسب العينات المقدمة من | 0
| per samples submitted by the contractor and |  | 0 |  |  |  |  | المقاول والمعتمدة من المهندس والوحات التفصيلة والمواصفات | 0
| approved by the engineer, as per drawing, specs |  | 0 |  |  |  |  | القسم ( 02581) حسب الموضح بالتفصيلة رقم 7 بالمخطط | 0
| 02581. All as shown on Detail No.7 Drawing |  | 0 |  |  |  |  | G8-30-LS-303. | 0
| No.G8-30-LS-303 |  | 0 | [5 empty] | 0
|  |  | 0 | [5 empty] | 0
02.02.17 | Supply and install pedstrian directional sign, all |  | 0 |  |  | No. |  | توريد وتركيب علامات إرشادية لتحديد الإتجاهات بمسارات | 02.02.17
| shall be as per samples submitted by the |  | 0 |  |  |  |  | المشاه حسب الرسومات والأماكن المحددة بالمخططات وطبقا | 0
| contractor and approved by the engineer, Detail |  | 0 |  |  |  |  | للعينات المقدمة من المقاول والمعتمدة من المهندس واللوحات | 0
| drawing, specs 02581 All as shown on Detail No.6 |  | 0 |  |  |  |  | التفصيلة والمواصفات القسم (02581) حسب الموضح | 0
| Drawing No.G8-30-LS-303 |  | 0 |  |  |  |  | بالتفصيلة 6 بالمخطط G8-30-LS-303 | 0
|  |  | 0 | [5 empty] | 0
|  |  | 0 | [5 empty] | 0
|  |  | 0 | [5 empty] | 0
|  |  | 0 | [5 empty] | 0
|  |  | 0 | [5 empty] | 0
| To Collection |  | 0 |  |  |  |  | المجموع المرحل | 0
|  |  | 0 | [5 empty] | 0
|  |  | 0 | [5 empty] | 0
02.02.18 | Metal Fabrications Around Ground Water Tanks, |  | 0 |  |  |  |  | الأعمال المعدنية للأسوار حول خزانات المياه طبقا للمواصفات | 02.02.18
| Refer to the Drawing and sepc (02835): |  | 0 |  |  |  |  | الفنية المعتمدة قسم 02835 : | 0
|  |  | 0 | [5 empty] | 0
02.02.18.1 | Supply and install chain link fabric no.9 u.s. gauge |  | 0 |  |  | M |  | توريد وتركيب أسوار من الشبك الحديدي المجلفن المغطى | 02.02.18.1
| plastic coated steel wire 50mm diamond mesh metal |  | 0 |  |  |  |  | بالبلاستيك مقاس no.9 u.s. والشبك مقاس الفتحة 50×50 مم
| fence with hieght 2500mm, with 75mm galvanized steel |  | 0 |  |  |  |  | بارتفاع 2500مم من سطح التشطيب وتوضع الاعمدة بقطر
| post every 3000mm including tension wires, gates , |  | 0 |  |  |  |  | 75 مم علي مسافات بينية بينية 3000 مم تشمل البوابات
| fences fixed by welded with galvanized steel plate |  | 0 |  |  |  |  | وتثبت الأسوار باللحام على قاعدة/قرص من الحديد المجلفن
| 20mm thick by 4 posts 20 mm dia.,400*400*500mm |  | 0 |  |  |  |  | سمك 20 مم بواسطة 4 أوتاد قطر 20 مم فى فرشة من
| plain concrete screed to be cutting and links basic |  | 0 |  |  |  |  | الخرسانة العادية بأبعاد 400×400×500 مم علي ان تكون
| sector shown in drawings and detailed fastening is a |  | 0 |  |  |  |  | القطع والوصلات الأساسية من القطاع الموضح بالرسومات
| good kind stainless steel and complete the works as |  | 0 |  |  |  |  | وقطع الربط من النوع الجيد المقاوم للصداء وعمل جميع ما يلزم
| per industry standered and according to the drawings |  | 0 |  |  |  |  | لنهو الأعمال حسب أصول الصناعة جميع ما يلزم لنهو الأعمال
| and technical specifications as shown on drawings.All |  | 0 |  |  |  |  | حسب اصول الصناعة ومطابقا للرسومات والمواصفات الفنية
| as shown on Detail No 3 Drawing No.G8-30-LS-304 |  | 0 |  |  |  |  | المعتمدة حسب الموضح بالتفصيلة 3 بالمخطط
|  |  | 0 |  |  |  |  | G8-30-LS-304
0
0
0
| To Collection |  | 0 |  |  |  |  | المجموع المرحل | 0
|  |  | 0 | [5 empty] | 0
|  |  | 0 | [5 empty] | 0
| SOLID WASTE | [6 empty] | المخلفات الصلبة
02.02.19 | Supply and install containers for solid wate as per | [6 empty] | توريد وتركيب حاويات للمخلفات الصلبة في الأماكن الموضحة | 02.02.19
| locations indicated on drawings and as per | [6 empty] | في الرسومات وطبقا للمواصفات 02870 وتوجيهات
| speciation section 02870 & Engineers' instructions | [6 empty] | المهندس المشرف
02.02.19.1 | 240 Litres green colour container for organic |  |  |  |  | .No |  | حاوية خضراء 240 لتر للمخلفات العضوية | 02.02.19.1
waste
02.02.19.2 | 240 Litres red colour container for non-organic |  |  |  |  | .No |  | حاوية حمراء 240 لتر للمخلفات غير العضوية | 02.02.19.2
waste
02.02.19.3 | 600 Litres green colour container for organic |  |  |  |  | .No |  | حاوية خضراء 600 لتر للمخلفات العضوية | 02.02.19.3
waste
02.02.19.4 | 600 Litres red colour container for non-organic |  |  |  |  | .No |  | حاوية حمراء 600 لتر للمخلفات غير العضوية | 02.02.19.4
waste
0
0
0
| To Collection |  | 0 |  |  |  |  | المجموع المرحل
0
0
| To Collection | [6 empty] | المجموع المرحل
| Sheet - B - 01 | [6 empty] | صفحة - ج - 01
| Sheet - B - 02 | [6 empty] | صفحة - ج - 02
| Sheet - B - 03 | [6 empty] | صفحة - ج - 03
| Sheet - B - 04 | [6 empty] | صفحة - ج - 04
| Sheet - B - 05 | [6 empty] | صفحة - ج - 05
| Sheet - B - 06 | [6 empty] | صفحة - ج - 06
| Sheet - B - 07 | [6 empty] | صفحة - ج - 07
| Sheet - B - 08 | [6 empty] | صفحة - ج - 08
| Sheet - B - 09 | [6 empty] | صفحة - ج - 09
| Sheet - B - 10 | [6 empty] | صفحة - ج - 10
| Sheet - B - 11 | [6 empty] | صفحة - ج - 11
| To Collection | [6 empty] | المجموع المرحل
| To Collection | [6 empty] | المجموع المرحل
| Sheet - B - 12 | [6 empty] | صفحة - ج - 12
| Sheet - B - 13 | [6 empty] | صفحة - ج - 13
| Sheet - B - 14 | [6 empty] | صفحة - ج - 14
| Sheet - B - 15 | [6 empty] | صفحة - ج - 15
| Sheet - B - 16 | [6 empty] | صفحة - ج - 16
| To Collection | [6 empty] | المجموع المرحل
| To Collection | [6 empty] | المجموع المرحل
| Sheet - B- 30 - 17 | [6 empty] | صفحة - ج - 30- 17
| Sheet - B- 30 - 18 | [6 empty] | صفحة - ج - 30- 18
| To Bill Summary | [6 empty] | المجموع المرحل إلى ملخص جدول الكميات

## Water
BILL OF QUANTITIES | [8 empty] | قائمة البنود والكميات
Site 000 - WATER WORK
ITEM No. | DESCRIPTION | السعر الإجمالي كتابة | السعر الإجمالي رقمًا | السعر الإفرادي كتابة | السعر الإفرادي رقما | الوحدة | الكمية | الـــوصــــف | رقم البند
|  | Total in words (SR) | Total in figures | Rate in figures | RATE | UNIT | QTY
02 | DIVISION 2 - SITE CONSTRUCTION | [6 empty] | القسم الثانى - أعمال الموقع | 02
0
02.03 | WATER AND FIRE NETWORK | [6 empty] | شبكة التغذیة بالمیاه والحریق | 02.03
0
| HDPE pipes | [6 empty] | أنابیب بولي ایثیلین | 0
0
02.03.1 | Below ground HDPE pipes (SDR 11, PN16) heat | [6 empty] | انابيبHDPE بولي ايثيلين عالي الكثافه (SDR11,PN16) | 02.03.1
| butt fusion welded joints, classified according to | [6 empty] | ذات وصلات يتم لحامها حراريا (heat butt fusion) تصنف | 0
| material and diameter as shown on drawings | [6 empty] | تبعا لماده التصنيع والقطر الموضح على المخططات الهندسيه | 0
| (G8-30-PG-101) and to average depth 1400 mm. | [6 empty] | (G8-30-PG-101)وحتى عمق متوسط 1400 مم. يتضمن | 0
| Rates shall include supplying of pipes, jointing | [6 empty] | السعر توريد الانابيب، مواد اللحام والتوصيل، الوصلات، | 0
| materials, pipe fittings, pipe accessories, pipe | [6 empty] | اكسسوارات الانابيب، الوصلات الخاصه. كما يتضمن حفر | 0
| special fittings. Rate shall also include | [6 empty] | خنادق الانابيب حتى المنسوب الموضح بالمخططات الهندسيه | 0
| excavation of pipe trenches to the grade shown | [6 empty] | (G8-30-PG-01)، (الحفر في التربه الصخريه ان وجدت). | 0
| on drawings (G8-30-PG-01) (excavation in rock | [6 empty] | اعمال نزح المياه من الحفر، تسويه قاع الحفر، توريد وفرش | 0
| if required), dewatering, shoring, grading and | [6 empty] | ودك تربه الفرشة، وكذلك نقل نواتج الحفر خارج الموقع. كما | 0
| leveling of excavation bottom, furnishing, placing | [6 empty] | يشمل انزال الانابيب داخل الخنادق، تنفيذ اعمال التقاطعات، | 0
| and compacting bedding material, transporting | [6 empty] | تنفيذ بلوكات التثبيت الخرسانيه، تنفيذ الفاروغات تحت الطرق. | 0
| the excavated material outside the project area, | [6 empty] | يتضمن السعر رص وصف الانابيب وتوصيلها ببعضها، تنفيذ | 0
| lowering pipes into trenches,constructing | [6 empty] | الفاروغات البولي ايثيلين لحمايه الانابيب، تنفيذ اغلفة الحماية | 0
| crossing protection, constructing concrete thrust | [6 empty] | الخرسانية (إن وجدت)، كما يتضمن اعمال الاختبارات وغسيل | 0
| blocks, installing polyethelene road crossing | [6 empty] | وتنظيف وتعقيم و تطهيروتشغيل الخطوط، توريد وتركيب طبات | 0
| sleeve, constructing concrete encasement (if | [6 empty] | النهايات وبلوكات الخرسانه العاديه الخاصة بها. | 0
| required), aligning, jointing pipes, testing and | [7 empty] | 0
| commissioning installed pipes, flushing, cleaning, | [7 empty] | 0
| Disinfecting, supplying and installing end plug | [7 empty] | 0
| with plain concrete block. | [7 empty] | 0
0
0
| To Collection | [6 empty] | المجموع المرحل | 0
0
0
| HDPE pipes | [6 empty] | أنابیب بولي ایثیلین | 0
0
| Rate shall include backfilling trenches with well | [6 empty] | كما يتضمن اعمال ردم الخنادق بركام متدرج جيد الدمك حتى | 0
| compacted granular bedding to existing ground | [6 empty] | المنسوب الحالي للارض وكل المواد والوصلات اللازمة لنهو | 0
| surface and all required material and fittings for | [6 empty] | الاعمال كما هو مذكور في المواصفة رقم02668 لكل الانابيب | 0
| complete installation, as per specification section | [6 empty] | ذات الاقطار التالية: | 0
| 02668 for the following pipes diameters: | [7 empty] | 0
0
02.03.1.1 | 125 mm dia. |  | 0 |  |  | M |  | قطر 125مم | 02.03.1.1
0
02.03.1.2 | 180 mm dia. |  | 0 |  |  | M |  | قطر 180مم | 02.03.1.2
0
0
0
0
0
0
0
0
0
0
0
0
0
0
| To Collection | [6 empty] | المجموع المرحل | 0
0
0
| Below ground ductile iron pipes |  | 0 |  |  |  |  | أنابيب من الحديد اللدن | 0
0
02.03.2 | Below ground ductile iron pipes K9 (PN16) Spigot | [6 empty] | توريد و تركيب أنابيب من الحديد اللدن من فئةK9 (PN16) | 02.03.2
| and socket, classified according to material, | [6 empty] | راس وذيل مصنفة تبعا لمواد التصنيع و الأقطار والأعماق | 0
| diameters and depthes as shown on drawings | [6 empty] | الموضحة على اللوحات والمخططات الهندسيه | 0
| (G8-30-PG-101) . Rates shall include supplying of | [6 empty] | (G8-30-PG-101) . . يتضمن السعر توريد الانابيب، مواد | 0
| pipes, jointing materials, pipe fittings, pipe | [6 empty] | اللحام والتوصيل، الوصلات، اكسسوارات الانابيب، الوصلات | 0
| accessories, pipe special fittings. Rate shall also | [6 empty] | الخاصه. كما يتضمن حفر خنادق الانابيب حتى المنسوب | 0
| include excavation of pipe trenches to the grade | [6 empty] | الموضح بالمخططات الهندسيه (G8-30-PG-01)، (الحفر في | 0
| shown on drawings (G8-30-PG-01) (excavation in | [6 empty] | التربه الصخريه ان وجدت). اعمال نزح المياه من الحفر، تسويه | 0
| rock if required), dewatering, shoring, grading | [6 empty] | قاع الحفر، توريد وفرش ودك تربه الفرشة، وكذلك نقل نواتج | 0
| and leveling of excavation bottom, furnishing, | [6 empty] | الحفر خارج الموقع. كما يشمل انزال الانابيب داخل الخنادق، | 0
| placing and compacting bedding material, | [6 empty] | تنفيذ اعمال التقاطعات، تنفيذ بلوكات التثبيت الخرسانيه، تنفيذ | 0
| transporting the excavated material outside the | [6 empty] | الفاروغات تحت الطرق. يتضمن السعر رص وصف الانابيب | 0
| project area, lowering pipes into | [6 empty] | وتوصيلها ببعضها، تنفيذ الفاروغات البولي ايثيلين لحمايه | 0
| trenches,constructing crossing protection, | [6 empty] | الانابيب، تنفيذ اغلفة الحماية الخرسانية (إن وجدت)، كما | 0
| constructing concrete thrust blocks, installing | [6 empty] | يتضمن اعمال الاختبارات وغسيل وتنظيف وتعقيم و | 0
| polyethelene road crossing sleeve, constructing | [6 empty] | تطهيروتشغيل الخطوط، توريد وتركيب طبات النهايات وبلوكات | 0
| concrete encasement (if required), aligning, | [6 empty] | الخرسانه العاديه الخاصة بها. | 0
| jointing pipes, testing and commissioning | [7 empty] | 0
| installed pipes, flushing, cleaning, Disinfecting, | [7 empty] | 0
| supplying and installing end plug with plain | [7 empty] | 0
| concrete block. | [7 empty] | 0
0
0
| To Collection | [6 empty] | المجموع المرحل | 0
0
0
| HDPE pipes | [6 empty] | أنابیب بولي ایثیلین | 0
0
| Rate shall include backfilling trenches with well | [6 empty] | كما يتضمن اعمال ردم الخنادق بركام متدرج جيد الدمك حتى | 0
| compacted granular bedding to existing ground | [6 empty] | المنسوب الحالي للارض وكل المواد والوصلات اللازمة لنهو | 0
| surface and all required material and fittings for | [6 empty] | الاعمال كما هو مذكور في المواصفة رقم02668 لكل الانابيب | 0
| complete installation, as per specification section | [6 empty] | ذات الاقطار التالية: | 0
| 02668 for the following pipes diameters: | [7 empty] | 0
0
02.03.2.1 | 250 mm dia. |  | 0 |  |  | M |  | قطر 250مم | 02.03.2.1
0
0
0
0
0
0
0
0
0
0
0
| To Collection | [6 empty] | المجموع المرحل | 0
0
0
| Ductile Iron isolation Valve |  | 0 |  |  |  |  | صمامات قفل من الحديد | 0
|  |  | 0 | [5 empty] | 0
02.03.3 | Ductile Iron isolation Valve PN 16, Classified |  | 0 |  |  |  |  | صمامات قفل من الحديد المرن PN 16 مصنفه تبعا للنوع، | 02.03.3
| according to type, diameters, and depth from |  | 0 |  |  |  |  | القطر، والعمق من منسوب الأرض وحتى منسوب الراسم | 0
| ground level to bottom elevation of the main pipe |  | 0 |  |  |  |  | السفلي للأنبوبه الرئيسيه كما هو موضح بالمخططات الهندسية | 0
| invert level as shown on drawings (G8-30-PG-04), |  | 0 |  |  |  |  | (G8-30-PG-04)، (G8-30-PG-05). . يشتمل السعر على | 0
| (G8-30-PG-05) . Rate shall include required |  | 0 |  |  |  |  | كل المستندات والمخططات الهندسيه اللازمه. كما يتضمن نقل | 0
| submittals and drawings. Rate shall include |  | 0 |  |  |  |  | وتوريد وتخزين صمامات القفل ذات الفلانشات، الوصلات، قطع | 0
| transporting, supplying and Storing flanged gate |  | 0 |  |  |  |  | الفك والتركيب، وصلات الاتصال، وصلات الاتصال المرنه، | 0
| valves, fittings, dismantling pieces, connection |  | 0 |  |  |  |  | البراغي، الصواميل، الحشوات المطاطية، الوصلات، عامود | 0
| pieces, restrained joint, bolts, nuts, gasket, |  | 0 |  |  |  |  | الاستطالة من الحديد المجلفن ، انابيب الحمايه البلاستيكيه | 0
| polyethylene sleeve, surface box, extension |  | 0 |  |  |  |  | PVC، اغطيه الحمايه، اغطيه التشغيل، المفاتيح | 0
| spindle, Upvc pipe, protection cap, operation cap, |  | 0 |  |  |  |  | والاكسسوارات اللازمه لاتمام تركيب الصمامات. كما يشمل | 0
| keys and all accessories required for installation |  | 0 |  |  |  |  | السعر مواد التشطيب وكل المعدات والمستلزمات والعماله، | 0
| the isolation valve. Rate shall include furnishing |  | 0 |  |  |  |  | أعمال الحفر، نزح المياه، سند جوانب الحفر، التدعيم، تسويه | 0
| materials, equipment, tools, labor, excavation, |  | 0 |  |  |  |  | قاع الحفر تحت الغرفه، نقل نواتج الحفر خارج الموقع، الردم | 0
| dewatering , shoring, bracing, sheeting, grading |  | 0 |  |  |  |  | حتي منسوب تاسيس الغرفه باستخدام ركام ناعم انتقائي قابل | 0
| and leveling of excavation bottom below the |  | 0 |  |  |  |  | للدك، و تنفيذ قاعده من الخرسانه العادية لدعم الصمام ، تركيب | 0
| base, transporting the excavated material outside |  | 0 |  |  |  |  | وصلات الفك والتركيب، | 0
| the project area, backfilling, |  | 0 | [5 empty] | 0
|  |  | 0 | [5 empty] | 0
|  |  | 0 | [5 empty] | 0
0
0
|  |  | 0 | [5 empty] | 0
| To Collection |  | 0 |  |  |  |  | المجموع المرحل | 0
|  |  | 0 | [5 empty] | 0
|  |  | 0 | [5 empty] | 0
| Ductile Iron isolation Valve |  | 0 |  |  |  |  | صمامات قفل من الحديد | 0
|  |  | 0 | [5 empty] | 0
| to the base bottom grade with selective |  | 0 |  |  |  |  | تركيب الصمام، تركيب القطعه الوصله بين الأنابيب | 0
| fine compressive material and constructing |  | 0 |  |  |  |  | ذات الأنواع المختلفه، تغطيه الصمامات والوصلات | 0
| plain concrete base supporting the valve, |  | 0 |  |  |  |  | بشرائح البولي ايثيلين، تركيب الاغطيه وعمود | 0
| installing dismantling piece, valve, |  | 0 |  |  |  |  | الإطاله، تركيب الصندوق السطحي على القاعده | 0
| installing stepped coupling, covering the |  | 0 |  |  |  |  | الخرسانيه، أعمال الردم باستخدام ركام ناعم قابل | 0
| valve and the fitting with polyethylene |  | 0 |  |  |  |  | للدمك، الدمك يجب ان يكون على طبقات ويجب ان | 0
| sheets, installing covers and extension |  | 0 |  |  |  |  | تدمك كل طبقه بدكاكات يدويه او بالدكاكات الهوائيه، | 0
| spindle, installing surface box on |  | 0 |  |  |  |  | وكل المشتملات والأعمال اللازمه لاستكمال ونهو | 0
| reinforced concrete base, backfilling to |  | 0 |  |  |  |  | الأعمال كما في المواصفه رقم 02668 والمخططات | 0
| existing ground with selective fine |  | 0 |  |  |  |  | لكل الصمامات التاليه :- | 0
| compressive material, backfilling shall be |  | 0 | [5 empty] | 0
| in layers, each layer shall be compacted |  | 0 | [5 empty] | 0
| using manual compactors or pneumatic |  | 0 | [5 empty] | 0
| tampers, and all required materials, and |  | 0 | [5 empty] | 0
| works needed for complete installation as |  | 0 | [5 empty] | 0
| per specification section 02668 & drawings |  | 0 | [5 empty] | 0
| and drawings for the following valves:- |  | 0 | [5 empty] | 0
0
02.03.3.1 | Buried Gate Valve 125 mm diameter erected on |  |  |  |  | No. |  | صمام مدفون 125 مم مركب على انبوب HDPE قطر | 02.03.3.1
| HDPE pipe line 125 mm diameter | [6 empty] | 125 مم | 0
0
02.03.3.2 | Buried Gate Valve 180 mm diameter erected on |  | 0 |  |  | No. |  | صمام مدفون 180 مم مركب على انبوب HDPE قطر | 02.03.3.2
| HDPE pipe line 180 mm diameter | [6 empty] | 180 مم | 0
| To Collection | [6 empty] | المجموع المرحل | 0
0
0
| Air Valve chamber | [6 empty] | غرفه صمام الهواء | 0
0
02.03.4 | Reinforced concrete Air Valve Chamber, |  | 0 |  |  |  |  | غرف خرسانه المسلحة لمحابس الهواء مصنفه تبعا للنوع، | 02.03.4
| classified according to type, width, length and |  | 0 |  |  |  |  | العرض، الطول والعمق من منسوب الأرض حتى قاع الغرفة كما | 0
| depth from ground level to bottom elevation of |  | 0 |  |  |  |  | هو موضح بالمخططات الهندسية (G8-30-PG-06) . السعر | 0
| the chamber as shown on drawings (G8-30-PG-06) |  | 0 |  |  |  |  | يتضمن المخططات الهندسيه والمستندات اللازمه . كما يتضمن | 0
| . Rates shall include required submittals, |  | 0 |  |  |  |  | نقل و توريد وتركيب وتخزين (الأنابيب و الوصلات والمحابس | 0
| drawings, transporting, supplying and storing |  | 0 |  |  |  |  | من الحديد المرن PN 16 )، الأنابيب،محابس هواء مزدوجه من | 0
| (Ductile Ion pipes, fittings and valves shall be |  | 0 |  |  |  |  | الحديد المرن، محابس قفل من الحديد المرن ذات فلانشات، | 0
| PN16) pipes, DI Double air valve, DI flanged gate |  | 0 |  |  |  |  | عامود الاستطالة من الحديد المجلفن، انابيب الحمايه البلاستيكيه | 0
| valve, DI connection piece, DI Tee flanged tee |  | 0 |  |  |  |  | PVC، الصناديق السطحيه من الحديد الزهر، وصلات الفك من | 0
| connections, DI Flanged Reduced Tee, DI puddle |  | 0 |  |  |  |  | الحديد المرن، وصلات التركيب من الحديد المرن، وصله T غير | 0
| flange, bolts, nuts, gasket, stepped coupling |  | 0 |  |  |  |  | متساويه من الحديد المرن ذات فلانشه، كوع من الحديد المرن | 0
| between pipes from different materials, flexible |  | 0 |  |  |  |  | ذو فلانشه، وصله حائط من الحديد المرن، المسامير(البراغي) ، | 0
| coupling, CI solid top frame and covers, step iron, |  | 0 |  |  |  |  | الصواميل ، الحشوات المطاطية ، الوصلات بين الأنابيب | 0
| polyethylene sleeve and all accessories required |  | 0 |  |  |  |  | المصنعه من مواد مختلفه، الوصلات المرنه، الفلنشه العمياء، | 0
| for chamber construction. |  | 0 |  |  |  |  | الاطر العليا الصلبه والاغطيه من الحديد الزهر، الدرجات | 0
|  |  | 0 |  |  |  |  | الحديديه، الفاروغات البولي ايثيلين شامله كل الاكسسوارات | 0
|  |  | 0 |  |  |  |  | اللازمه لتنفيذ الغرفه. | 0
|  |  | 0 | [5 empty] | 0
|  |  | 0 | [5 empty] | 0
|  |  | 0 | [5 empty] | 0
0
0
|  |  | 0 | [5 empty] | 0
| To Collection |  | 0 |  |  |  |  | المجموع المرحل | 0
|  |  | 0 | [5 empty] | 0
|  |  | 0 | [5 empty] | 0
| Air Valve chamber |  | 0 |  |  |  |  | غرفه صمام الهواء | 0
|  |  | 0 | [5 empty] | 0
| Rate shall include furnishing materials, |  | 0 |  |  |  |  | كما يشتمل السعر على مواد التشطيب وكل المعدات | 0
| equipment, tools, and labor, excavation, |  | 0 |  |  |  |  | والمستلزمات والعمال أعمال الحفر، نزح المياه، سند جوانب | 0
| dewatering, shoring, bracing, sheeting, grading |  | 0 |  |  |  |  | الحفر ، التدعيم ، تسويه قاع الحفر تحت الغرفه، نقل نواتج | 0
| and leveling of excavation bottom below the |  | 0 |  |  |  |  | الحفر خارج الموقع، الردم حتي منسوب تاسيس الغرفه | 0
| chamber, transporting the excavated material |  | 0 |  |  |  |  | باستخدام ركام ناعم انتقائي قابل للدك ، وضع الواح البولي | 0
| outside the project area, backfilling to the base |  | 0 |  |  |  |  | اسثيلين تحت قاعدة الغرفه ، تنفيذ فرشه الخرسانه العاديه، | 0
| bottom grade with selective fine compressive |  | 0 |  |  |  |  | تنفيذ قاعدة من الخرسانه المسلحه،تنفيذ حوائط الخرسانه | 0
| material, placing polyethylene sheets below the |  | 0 |  |  |  |  | المسلحه، تركيب الأنابيب ، الوصلات من الحديد المرن، | 0
| base, placing blinding concrete, constructing RC |  | 0 |  |  |  |  | تركيب وصلات الحائط ،تركيب الوصلات بين المواسير ، | 0
| base, constructing RC walls, installing pipe, |  | 0 |  |  |  |  | تركيب محابس الهواء بمشتملاتها، تركيب صمامات القفل | 0
| installing CI fittings, installing puddle flange, |  | 0 |  |  |  |  | بشتملاتها، تركيب وصلات الفك والتركيب، تنفيذ الدعامات | 0
| installing flexible coupling/stepped coupling, |  | 0 |  |  |  |  | الخرسانيه تحت الصمامات و القطع والوصلات ، تنفيذ بلاطه | 0
| installing connection pieces, installing Air valve |  | 0 |  |  |  |  | الخرسانه المسلحه، تركيب غطاء من الحديد الزهر للغرفه، | 0
| with gate valve, connection pieces, installing |  | 0 |  |  |  |  | تركيب الدرجات الحديديه، تركيب الفاروغات البولي ايثيلين | 0
| polyethylene sleeve surrounding the DI external |  | 0 |  |  |  |  | حول الأعمال الخارجيه من الحديد المرن، | 0
| works, backfilling to existing ground with |  | 0 | [5 empty] | 0
| selective fine compressive material, |  | 0 | [5 empty] | 0
|  |  | 0 | [5 empty] | 0
|  |  | 0 | [5 empty] | 0
|  |  | 0 | [5 empty] | 0
0
0
|  |  | 0 | [5 empty] | 0
| To Collection |  | 0 |  |  |  |  | المجموع المرحل | 0
|  |  | 0 | [5 empty] | 0
|  |  | 0 | [5 empty] | 0
| Air Valve chamber |  | 0 |  |  |  |  | غرفه صمام الهواء | 0
|  |  | 0 | [5 empty] | 0
| backfilling shall be in layers, each layer shall be |  | 0 |  |  |  |  | أعمال الردم باستخدام ركام ناعم قابل للمك، والدمك يجب ان | 0
| compacted using manual compactors or |  | 0 |  |  |  |  | يكون على طبقات ويجب ان تدمك كل طبقه بدكاكات يدويه او | 0
| pneumatic tampers, and all required materials, |  | 0 |  |  |  |  | بالدكاكات الهوائيه، وكل المشتملات والأعمال اللازمه | 0
| and works needed for complete installation as |  | 0 |  |  |  |  | لاستكمال ونهو الأعمال كما في المواصفه رقم 02668 | 0
| per specification section 02668 and drawings for |  | 0 |  |  |  |  | والمخططات لكل الغرف التاليه: | 0
| the following valves:- |  | 0 | [5 empty] | 0
|  |  | 0 | [5 empty] | 0
|  |  | 0 | [5 empty] | 0
02.03.4.1 | Type1, Double air release valve complete with |  | 0 |  |  | .No |  | نوع 1، صمام هواء مزدوج قطر 75 مم متكامل مع صمام | 02.03.4.1
| gate valve 75 mm diameter, Chamber 1500mm x |  | 0 |  |  |  |  | قفل ، والغرفة ذات أبعاد 1500 مم × 1200 مم | 0
| 1200mm |  | 0 | [5 empty] | 0
|  |  | 0 | [5 empty] | 0
|  |  | 0 | [5 empty] | 0
|  |  | 0 | [5 empty] | 0
|  |  | 0 | [5 empty] | 0
|  |  | 0 | [5 empty] | 0
|  |  | 0 | [5 empty] | 0
|  |  | 0 | [5 empty] | 0
|  |  | 0 | [5 empty] | 0
|  |  | 0 | [5 empty] | 0
|  |  | 0 | [5 empty] | 0
|  |  | 0 | [5 empty] | 0
|  |  | 0 | [5 empty] | 0
|  |  | 0 | [5 empty] | 0
| To Collection | [6 empty] | المجموع المرحل | 0
0
0
| Flush and Washout chamber | [6 empty] | غرفه صمام الغسيل | 0
0
|  |  | 0 | [5 empty] | 0
02.03.5 | Reinforced concrete Wash Out Valve Chamber, |  | 0 |  |  |  |  | غرف خرسانه المسلحة لصمام الغسيل مصنفه تبعا للنوع و | 02.03.5
| classified according to type, width, length and |  | 0 |  |  |  |  | العرض والطول والعمق من منسوب الأرض حتى قاع الغرفة كما | 0
| depth from ground level to bottom elevation of |  | 0 |  |  |  |  | هو موضح بالمخططات الهندسية (G8-30-PG-06) . السعر | 0
| the chamber as shown on drawings (G8-30-PG-06). |  | 0 |  |  |  |  | يتضمن المخططات الهندسيه والمستندات اللازمه . كما يتضمن | 0
| Rates shall include required submittals and |  | 0 |  |  |  |  | نقل و توريد وتركيب وتخزين (الأنابيب و الوصلات والمحابس | 0
| drawings , transporting, supplying and storing |  | 0 |  |  |  |  | من الحديد المرن PN16، الأنابيب، محابس قفل من الحديد | 0
| Ductile Iron pipes, fittings and DI valves (PN16), |  | 0 |  |  |  |  | المرن ذات فلانشات، عامود الاستطالة من الحديد المجلفن ، | 0
| pipes, DI flanged gate valve, galvanized steel |  | 0 |  |  |  |  | مواسير الحمايه البلاستيكيه PVC، الصناديق السطحيه من | 0
| extension spindle, PVC protection pipes, Cast Iron |  | 0 |  |  |  |  | الحديد الزهر، وصلات الفك من الحديد المرن ، وصلات التركيب | 0
| Surface box, DI dismantling pieces, DI connection |  | 0 |  |  |  |  | من الحديد المرن ،وصله T غير متساويه من الحديد المرن ذات | 0
| piece, DI flanged tee connections, DI flanged |  | 0 |  |  |  |  | فلانشه، كوع من الحديد المرن ذو فلانشه ، وصله حائط من | 0
| reduced Tee, DI flanged elbow, DI puddle flange, |  | 0 |  |  |  |  | الحديد المرن، المسامير(البراغي) ،الصواميل ،الحشوات | 0
| bolts, nuts, gaskets, stepped couplings between |  | 0 |  |  |  |  | المطاطية، صمام عدم رجوع بلاستيك PVC منخفض الضغط ، | 0
| different types of pipes, flexible coupling, Quick |  | 0 |  |  |  |  | ماسوره تصريف بلاستيكيه uPVC (PN16)، الوصلات بين | 0
| couplling nozzle for outlet, CI solid top frame and |  | 0 |  |  |  |  | الأنابيب المصنعه من مواد مختلفه، الوصلات المرنه، الفلانشه | 0
| covers, step iron, polyethylene sleeve, HDPE TEE, |  | 0 |  |  |  |  | العمياء، الاطر العليا الصلبه والاغطيه من الحديد الزهر، | 0
| HDPEpipe and all accessories required for |  | 0 |  |  |  |  | الدرجات الحديديه، الفاروغات البولي ايثيلين ،وصلات TEE | 0
| installationof the chamber. |  | 0 |  |  |  |  | ومواسير من HDPE، شامله كل الاكسسوارات اللازمه لتنفيذ | 0
|  |  | 0 |  |  |  |  | الغرفه. | 0
|  |  | 0 | [5 empty] | 0
0
|  |  | 0 | [5 empty] | 0
| To Collection |  | 0 |  |  |  |  | المجموع المرحل | 0
|  |  | 0 | [5 empty] | 0
|  |  | 0 | [5 empty] | 0
| Flush and Washout chamber |  | 0 |  |  |  |  | غرفه صمام الغسيل | 0
|  |  | 0 | [5 empty] | 0
| Rate shall include furnishing materials, |  | 0 |  |  |  |  | كما يشتمل السعر على مواد التشطيب وكل المعدات | 0
| equipment, tools, and labor, excavation, |  | 0 |  |  |  |  | والمستلزمات والعماله أعمال الحفر، نزح المياه، سند جوانب | 0
| dewatering, shoring,bracing, sheeting, grading |  | 0 |  |  |  |  | الحفر ، التدعيم ، تسويه قاع الحفر تحت الغرفه، نقل نواتج | 0
| and leveling of excavation bottom below the |  | 0 |  |  |  |  | الحفر خارج الموقع، الردم حتي منسوب تأسيس الغرفه | 0
| chamber, transporting the excavation material |  | 0 |  |  |  |  | باستخدام ركام ناعم انتقائي قابل للدك ، وضع الواح البولي | 0
| outside the project area, backfilling to the base |  | 0 |  |  |  |  | ايثيلين تحت قاعدة الغرفه، تنفيذ فرشه الخرسانه العاديه، | 0
| bottom grade with selective fine compressive |  | 0 |  |  |  |  | تنفيذ قاعدة من الخرسانه المسلحه، تنفيذ حوائط الخرسانه | 0
| material, installing HDPE tee, installing HDPE |  | 0 |  |  |  |  | المسلحه، تركيب الأنابيب، الوصلات من الحديد المرن، تركيب | 0
| pipe, installing stepped couplig, installing |  | 0 |  |  |  |  | وصلات الحائط ،تركيب الوصلات بين المواسير، تركيب | 0
| polyethylene sheets below the base, placing |  | 0 |  |  |  |  | صمامات القفل بشتملاتها، تركيب وصلات الفك والتركيب، | 0
| blinding concrete, constructing RC base, |  | 0 |  |  |  |  | تنفيذ الدعامات الخرسانيه تحت الصمامات والقطع | 0
| constructing RC walls, installing pipes, installing |  | 0 |  |  |  |  | والوصلات، تنفيذ بلاطه الخرسانه المسلحه، تركيب غطاء من | 0
| DI fittings, installing puddle flange, installing |  | 0 |  |  |  |  | الحديد الزهر للغرفه، تركيب الدرجات الحديديه، تركيب | 0
| flexible coupling/stepped couplings, installing |  | 0 |  |  |  |  | الفاروغات البولي ايثيلين حول الأعمال الخارجيه من الحديد | 0
| connection pieces, installing gate valve/valve |  | 0 |  |  |  |  | المرن. | 0
| accessories, installing dismantling pieces, |  | 0 | [5 empty] | 0
| constructing concrete support under |  | 0 | [5 empty] | 0
| valve/fittings, constructing RC slab, installing CI |  | 0 | [5 empty] | 0
| cover for the chamber, installing step iron, |  | 0 | [5 empty] | 0
| installing polyethylene sleeve surrounding the |  | 0 | [5 empty] | 0
0
0
|  |  | 0 | [5 empty] | 0
| To Collection |  | 0 |  |  |  |  | المجموع المرحل | 0
|  |  | 0 | [5 empty] | 0
|  |  | 0 | [5 empty] | 0
| Flush and Washout chamber |  | 0 |  |  |  |  | غرفه صمام الغسيل | 0
|  |  | 0 | [5 empty] | 0
| DI external works, installing quick coupling |  | 0 |  |  |  |  | كما يشمل السعر أعمال الردم باستخدام ركام ناعم قابل | 0
| nozzle. Rate shall include backfilling to existing |  | 0 |  |  |  |  | للدمك، والدمك يجب ان يكون على طبقات ويجب ان تدمك | 0
| ground with selective fine material, backfilling |  | 0 |  |  |  |  | كل طبقه بدكاكات يدويه او بالدكاكات الهوائيه، وكل | 0
| shall be in layers, each layer shall be compacted |  | 0 |  |  |  |  | المشتملات والأعمال اللازمه لاستكمال ونهو الأعمال كما في | 0
| using manual compactors or pneumatic tampers, |  | 0 |  |  |  |  | المواصفه رقم 02668 والمخططات لكل الغرف التاليه: | 0
| and all required materials, and works needed |  | 0 | [5 empty] | 0
| for complete installation as per specification |  | 0 | [5 empty] | 0
| section 02668 and drawings for the following |  | 0 | [5 empty] | 0
| chambers:- |  | 0 | [5 empty] | 0
0
| Flush and Washout chamber | [6 empty] | غرفه صمام الغسيل | 0
0
02.03.5.1 | Type 1, with internal dimension 1.50 m x 1.50 m and |  |  |  |  | No |  | نوع 1 ، ذات ابعاد داخليه1.50م ×1.50م وعمق داخلي | 02.03.5.1
| internal depth 2.60 m |  | 0 |  |  |  |  | 2.60 م | 0
0
0
0
0
0
0
0
0
0
0
| To Collection | [6 empty] | المجموع المرحل | 0
0
0
| Fire Hydrant | [6 empty] | حنفيات الحريق | 0
0
02.03.6 | DI flanged post traffic type fire hydrant 150 mm |  | 0 |  |  | No |  | يجب أن تكون حنفيات الحريق من النوع الظاهر فوق | 02.03.6
| diameter complete PN16 classified according to type | [6 empty] | الأرض قطر 150مم متكامله PN 16 مصنفه تبعا للنوع | 0
| and diameters as shown on drawing (G8-30-PG-07). | [6 empty] | كما هو موضح بالمخططات الهندسية (G8-30-PG-07). | 0
| Rate shall include required submittals and drawings, | [6 empty] | السعر يتضمن المخططات الهندسيه والمستندات اللازمه . | 0
| transporting, supplying and storing buried gatevalve, | [6 empty] | السعر يشمل نقل وتوريد وتخزين محبس الغلق، حنفية | 0
| traffic type firehydrant, barrel, DI lower barrel, duct foot, | [6 empty] | الحريق، جسم الطفايه الاسطواني العلوي، جسم الطفايه | 0
| breakable flange, stepped coupling, bolts, nuts, | [6 empty] | الاسطواني السفلي من الحديد المرن، الاطواق المطاطيه، | 0
| gasket, dismantling piece, tees, polyethylene sleeve, | [6 empty] | وصلات الاستطاله، وصلات الفك والتركيب، المسامير، | 0
| surface box, DI upper extension spindle, Upvc pipe, | [6 empty] | والبراغي والصواميل، Tee، فاروغات البولي ايثيلين | 0
| protection cap, operation cap, key and all accessories | [6 empty] | ، الصندوق السطحي، عامود الاستطالة، مواسير Upvc | 0
| required for complete installation of the buried gate | [6 empty] | ، غطاء الحماية، غطاء ومفتاح التشغيل، وكل | 0
| valve and fire hydrant. Rate shall include furnishing | [6 empty] | الاكسسوارات اللازمة لتنفيذ محبس الغلق وحنفية الحريق. | 0
| materials, necessary equipment, tools, labour, | [6 empty] | كما يشتمل السعر على مواد التشطيب وكل المعدات | 0
| excavation, dewatering, shoring, bracing, sheeting, | [6 empty] | والمستلزمات والعماله، اعمال الحفر، نزح المياه، سند | 0
| grading and leveling of excavation bottom below the | [6 empty] | جوانب الحفر ، التدعيم ، تسويه قاع الحفر تحت المواسير | 0
| pipe, buried gate valve and fire hydrant, transporting | [6 empty] | ومحبس الغلق وحنفية الحريق و نقل نواتج الحفر خارج | 0
| the excavated material outside the project area, | [6 empty] | الموقع والردم حتي منسوب التأسيس. | 0
| backfilling to the base bottom grade with selective fine | [7 empty] | 0
| compressive material. | [7 empty] | 0
0
0
0
0
| To Collection | [6 empty] | المجموع المرحل | 0
0
0
| Fire Hydrant | [6 empty] | حنفيات الحريق | 0
0
| Rate shall include installing HDPE/DI pipe tee, | [6 empty] | كما يشمل السعرتركيب الصمام، TEE من HDPE/DI، | 0
| stepped coupling, valve, dismantling piece, fire hydrant | [6 empty] | قطع الاتصال، وصلات الاستطاله، وصلات الفك والتركيب، | 0
| lower barrel, installing duct foot, constructing plain | [6 empty] | جسم الطفاية السفلي، الدعامات الخرسانية تحت المحبس، | 0
| concrete support under the valve, constructing plain | [6 empty] | تنفيذ فاروغات البولي ايثيلين حول المواسير، تركيب عامود | 0
| concrete surrounding the duct foot, wrapping the pipe | [6 empty] | الاستطالة، مواسير الحماية، الصندوق السطحي علي دعامة | 0
| with polyethylene sleeve, installing extension spindle, | [6 empty] | الخرسانة العادية، جسم الاسطوانة العلوي، حنفية الحريق، | 0
| installing protection tube, installing surface box on | [6 empty] | كما يشمل السعر اعمال الردم باستخدام ركام ناعم قابل للدمك، | 0
| plain concrete support, installing upper barrel and fire | [6 empty] | والدمك يجب ان يكون على طبقات ويجب ان تدمك كل طبقة | 0
| hydrant through breakable flange supported on plain | [6 empty] | بدكاكات يدويه او بالدكاكات الهوائيه، وكل المشتملات اللازمه | 0
| concrete support, installing protection pipe, hot dip | [6 empty] | لاستكمال ونهو الاعمال كما في المواصفه رقم 02668 | 0
| galvanized pipe to be filled with concrete, rate shall | [7 empty] | 0
| include backfilling to existing ground with selective fine | [7 empty] | 0
| compressive material, backfilling shall be in layers, | [7 empty] | 0
| each layer shall be compacted using manual | [7 empty] | 0
| compactors or pneumatic tampers as shown on | [7 empty] | 0
| drawings, and all required accessories and for | [7 empty] | 0
| complete installation as per specification section 2668 | [7 empty] | 0
0
0
0
0
0
0
0
| To Collection | [6 empty] | المجموع المرحل | 0
0
0
02.03.7 | House Connection and Flow Meter | [6 empty] | الوصلات المنزليه وعدادات قياس المياه | 02.03.7
0
02.03.7.1 | Single service connection 12.5 mm, rate shall include |  | 0 |  |  | No |  | وصله منزليه احاديه 12.5 مم ، السعر يشتمل على كل أعمال | 02.03.7.1
| all required earth work and temporary work. Rate shall |  | 0 |  |  |  |  | التربه والأعمال الؤقته. كذلك يشتمل على توريد وتركيب وصله | 0
| include supplying and installing Saddle strap HDPE |  | 0 |  |  |  |  | سرجيه نوع HDPE، ماسوره بولي ايثيلين 12.5مم (بولي | 0
| type, 12.5 mm polyethylene service pipe (Blue HDPE |  | 0 |  |  |  |  | ايثيلين عالى الكثافه ازرق) والأطوال كما هي موضحة | 0
| SDR 11) & pipes lengths as shown on drawings. Rate |  | 0 |  |  |  |  | بالرسومات. كما يشمل توريد وتركيب صمام مدفون بفلانشات | 0
| shall include supplying and installing flanged buried |  | 0 |  |  |  |  | (Ferrule cock) مقاس 12.5 مم PN16، بكل الاكسسوارات، | 0
| gate valve Ferrule cock) 12.5 mm PN16, with complete |  | 0 |  |  |  |  | وعامود الاطاله من الحديد المجلفن، انبوبه الحمايه من البلاستيك، | 0
| accessories, galvanized steel spindle, plastic tube |  | 0 |  |  |  |  | صندوق سطحي من الحديد الزهر بغطاء قابل للغلق، وصله الفك، | 0
| protection, cast iron surface box with lockable cover, |  | 0 |  |  |  |  | القطع الخاصة، قطعه الوصل بين الأنابيب من المواد المختلفه، | 0
| dismantling piece ,special fittings, stepped coupling |  | 0 |  |  |  |  | وكل المواد والاكسسوارات لاتمام التركيب. كما يتضمن السعر لف | 0
| between different pipes material and all required |  | 0 |  |  |  |  | الصمامات و جميع القطع المصنعه من الحديد المرن بالبولي | 0
| accessories required for complete installation. Rate |  | 0 |  |  |  |  | ايثيلين، تنفيذ فرشه الخرسانه العاديه تحت الصمام والصندوق | 0
| shall include wrapping the valves and complete DI |  | 0 |  |  |  |  | السطحي ، توريد وتركيب انبوبه خدمه مقاس 16مم ( مصنعه من | 0
| components with polyethylene sleeve, construct PC |  | 0 |  |  |  |  | البولي اثيلين متوسط الكثاافه MDPE الازرق برتبه SDR 11 | 0
| base under the valve and the surface box, supplying |  | 0 |  |  |  |  | )، توريد وتركيب عداد مياه درجه class C مصنع من النحاس | 0
| and installing 16 mm polyethylene service pipe (Blue |  | 0 |  |  |  |  | الغير قابل للتاكل او البرونز متكامل مع صمام stop cock | 0
| MDPE SDR 11), supplying and installing Class C |  | 0 |  |  |  |  | وتركيبه داخل صندوق GRP معلق على الحائط / او تحت | 0
| watermeter non corrosive brass solder or bronze, |  | 0 |  |  |  |  | الارض. | 0
| complete with |  | 0 | [5 empty] | 0
|  |  | 0 | [5 empty] | 0
0
0
|  |  | 0 | [5 empty] | 0
| To Collection | [6 empty] | المجموع المرحل | 0
0
0
| House Connection and Flow Meter |  | 0 |  |  |  |  | الوصلات المنزليه وعدادات قياس المياه | 0
|  |  | 0 | [5 empty] | 0
| Stop Cock Valve installed into GRP box wall |  | 0 |  |  |  |  | كما يتضمن السعر توريد وتركيب كل المحابس والقطع الخاصة | 0
| mounted / under ground. |  | 0 |  |  |  |  | المصنعه من البولي ايثيلين المتوسط الكثافه (الاكواع ، الوصلات | 0
| Rate shall include supply and install all required |  | 0 |  |  |  |  | حرف T، قطع التوصيل، مخفضات الاقطار | 0
| valves and MDPE fittings (Elbows , tees, |  | 0 |  |  |  |  | reducers, الفلانشات العمياء ...الخ) واللازمه لاتمام التركيب. | 0
| connection pieces, reducer, blind flanges ...etc) |  | 0 |  |  |  |  | كما يشمل السعر أعمال الردم حتى منسوب الارض الحالي | 0
| for complete installation. |  | 0 |  |  |  |  | باستخدام ركام انتقائي ناعم كابل للدمك ، الردم يجب ان يكون علي | 0
| Rate shall include backfilling to existing ground |  | 0 |  |  |  |  | طبقات، ويجب ان تدمك كل طبقه بدكاكات يدويه او بالدكاكات | 0
| with selective fine compressive material, backfilling |  | 0 |  |  |  |  | الهوائيه، وكل المشتملات اللازمه لاستكمال ونهو الأعمال كما في | 0
| shall be in layers each layer shall be compacted |  | 0 |  |  |  |  | المواصفه رقم 02668 والمخططات الهندسيه | 0
| using manual compactors or pneumatic tampers, |  | 0 |  |  |  |  | (G8-30-PG-08). | 0
| and all required accessoriesrequired for complete |  | 0 | [5 empty] | 0
| installation as per specification section 02668 and |  | 0 | [5 empty] | 0
| drawings (G8-30-PG-08). |  | 0 | [5 empty] | 0
|  |  | 0 | [5 empty] | 0
|  |  | 0 | [5 empty] | 0
|  |  | 0 | [5 empty] | 0
|  |  | 0 | [5 empty] | 0
|  |  | 0 | [5 empty] | 0
|  |  | 0 | [5 empty] | 0
|  |  | 0 | [5 empty] | 0
0
|  |  | 0 | [5 empty] | 0
|  |  | 0 | [5 empty] | 0
| To Collection | [6 empty] | المجموع المرحل | 0
0
0
| Service Connection and Flow Meter |  | 0 |  |  |  |  | الوصلات الخدمية وعدادات قياس المياه | 0
|  |  | 0 | [5 empty] | 0
02.03.7.2 | Single service connection 32 mm, rate shall include all |  | 0 |  |  | No |  | وصله خدمية احاديه 32 مم ، السعر يشتمل على كل أعمال التربه | 02.03.7.2
| required earth work and temporary work. Rate shall |  | 0 |  |  |  |  | والأعمال الؤقته. كذلك يشتمل على توريد وتركيب وصله سرجيه | 0
| include supplying and installing Saddle strap HDPE |  | 0 |  |  |  |  | نوع HDPE، ماسوره بولي ايثيلين32 مم (بولي ايثيلين عالى | 0
| type, 32 mm polyethylene service pipe (Blue HDPE |  | 0 |  |  |  |  | الكثافه ازرق) والأطوال كما هي موضحة بالرسومات. كما يشمل | 0
| SDR 11) & pipes lenghs as shown on drawings. Rate |  | 0 |  |  |  |  | توريد وتركيب صمام مدفون بفلانشات (Ferrule cock) مقاس | 0
| shall include supplying and installing flanged buried |  | 0 |  |  |  |  | 32 مم PN16، بكل الاكسسوارات، وعامود الاطاله من الحديد | 0
| gate valve (Ferrule cock) 32 mm PN16, with complete |  | 0 |  |  |  |  | المجلفن، انبوبه الحمايه من البلاستيك، صندوق سطحي من الحديد | 0
| accessories, galvanized steel spindle, plastic tube |  | 0 |  |  |  |  | الزهر بغطاء قابل للغلق، وصله الفك، القطع الخاصة، قطعه | 0
| protection, cast iron surface box with lockable cover, |  | 0 |  |  |  |  | الوصل بين الأنابيب من المواد المختلفه، وكل المواد | 0
| dismantling piece ,special fittings, stepped coupling |  | 0 |  |  |  |  | والاكسسوارات لاتمام التركيب. كما يتضمن السعر لف الصمامات | 0
| between different pipes material and all required |  | 0 |  |  |  |  | و جميع القطع المصنعه من الحديد المرن بالبولي ايثيلين، تنفيذ | 0
| accessories required for complete installation. Rate |  | 0 |  |  |  |  | فرشه الخرسانه العاديه تحت الصمام والصندوق السطحي ، توريد | 0
| shall include wrapping the valves and complete DI |  | 0 |  |  |  |  | وتركيب انبوبه خدمه مقاس 16مم ( مصنعه من البولي اثيلين | 0
| components with polyethylene sleeve, construct PC |  | 0 |  |  |  |  | متوسط الكثاافه MDPE الازرق برتبه SDR 11 )، | 0
| base under the valve and the surface box, supplying |  | 0 | [5 empty] | 0
| and installing 16 mm polyethylene service pipe (Blue |  | 0 | [5 empty] | 0
| MDPE SDR 11), |  | 0 | [5 empty] | 0
|  |  | 0 | [5 empty] | 0
|  |  | 0 | [5 empty] | 0
|  |  | 0 | [5 empty] | 0
0
0
|  |  | 0 | [5 empty] | 0
|  |  | 0 | [5 empty] | 0
| To Collection | [6 empty] | المجموع المرحل | 0
0
0
| Service Connection and Flow Meter |  | 0 |  |  |  |  | الوصلات الخدمية وعدادات قياس المياه | 0
|  |  | 0 | [5 empty] | 0
| supplying and installing watermeter non corrosive |  | 0 |  |  |  |  | توريد وتركيب عداد مياه درجه class C مصنع من النحاس | 0
| brass solder or bronze, complete with Stop Cock Valve |  | 0 |  |  |  |  | الغير قابل للتاكل او البرونز متكامل مع صمام stop cock | 0
| installed into GRP box wall mounted / under Class C |  | 0 |  |  |  |  | وتركيبه داخل صندوق GRP معلق على الحائط / او تحت | 0
| watermeter non corrosive brass solder or bronze, |  | 0 |  |  |  |  | الارض. كما يتضمن السعر توريد وتركيب كل المحابس و القطع | 0
| complete with Stop Cock Valve installed into GRP box |  | 0 |  |  |  |  | المصنعه من البولي ايثيلين المتوسط الكثافه (الاكواع ، الوصلات | 0
| wall mounted / under ground , rate shall include supply |  | 0 |  |  |  |  | حرف ،T قطع التوصيل، مخفضات الاقطار reducers | 0
| and install all required valves and MDPE fittings |  | 0 |  |  |  |  | الفلانشات العمياء ... الخ ) واللازمه لاتمام التركيب. كما يشمل | 0
| (Elbows , tees, connection pieces, reducer, blind |  | 0 |  |  |  |  | السعر أعمال الردم حتى منسوب الارض الحالي باستخدام ركام | 0
| flanges ..etc...) for complete installation. Rate shall |  | 0 |  |  |  |  | انتقائي ناعم كابل للدمك ، الردم يجب ان يكون علي طبقات، | 0
| include backfilling to existing ground with selective fine |  | 0 |  |  |  |  | ويجب ان تدمك كل طبقه بدكاكات يدويه او بالدكاكات الهوائيه، | 0
| compressive material,backfilling shall be in layers each |  | 0 |  |  |  |  | وكل المشتملات اللازمه لاستكمال ونهو الأعمال كما في المواصفه | 0
| layer shall be compacted using manual compactors or |  | 0 |  |  |  |  | رقم 02668 والمخططات الهندسيه (G8-30-PG-08 ). | 0
| pneumatic tampers, and all required |  | 0 | [5 empty] | 0
| accessoriesrequired for complete installation as per |  | 0 | [5 empty] | 0
| specification section 02668 and drawings |  | 0 | [5 empty] | 0
| (G8-30-PG-08 ). |  | 0 | [5 empty] | 0
|  |  | 0 | [5 empty] | 0
|  |  | 0 | [5 empty] | 0
|  |  | 0 | [5 empty] | 0
|  |  | 0 | [5 empty] | 0
0
|  |  | 0 | [5 empty] | 0
|  |  | 0 | [5 empty] | 0
| To Collection | [6 empty] | المجموع المرحل | 0
0
0
| House Connection and Flow Meter |  | 0 |  |  |  |  | الوصلات المنزليه وعدادات قياس المياه | 0
|  |  | 0 | [5 empty] | 0
02.03.7.3 | Dual service house connection , rate shall include |  | 0 |  |  | No |  | وصله منزليه ثنائية ، السعر يشتمل على كل أعمال التربه | 02.03.7.3
| all required earth work and temporary work. Rate |  | 0 |  |  |  |  | والأعمال الؤقته. كذلك يشتمل على توريد وتركيب وصله سرجيه
| shall include supplying and installing Saddle strap |  | 0 |  |  |  |  | نوع HDPE، ماسوره بولي ايثيلين25 مم وعدد 2 ماسورة قطر
| HDPE type, 25 mm polyethylene service pipe, 2 |  | 0 |  |  |  |  | 12.5 مم (بولي ايثيلين عالى الكثافه ازرق) والأطوال كما هي
| service pipes with 12.5 mm diameter (Blue HDPE |  | 0 |  |  |  |  | موضحة بالرسومات. كما يشمل توريد وتركيب صمام مدفون
| SDR 11) & pipes lengths as shown on drawings. |  | 0 |  |  |  |  | بفلانشات (Ferrule cock) مقاس 25 مم PN16، بكل
| Rate shall include supplying and installing flanged |  | 0 |  |  |  |  | الاكسسوارات، وعامود الاطاله من الحديد المجلفن، انبوبه الحمايه
| buried gate valve (Ferrule cock) 25 mm PN16, with |  | 0 |  |  |  |  | من البلاستيك، صندوق سطحي من الحديد الزهر بغطاء قابل
| complete accessories, galvanized steel spindle, |  | 0 |  |  |  |  | للغلق، وصله الفك، القطع الخاصة، قطعه الوصل بين الأنابيب من
| plastic tube protection, cast iron surface box with |  | 0 |  |  |  |  | المواد المختلفه، وكل المواد والاكسسوارات لاتمام التركيب. كما
| lockable cover, dismantling piece ,special fittings, |  | 0 |  |  |  |  | يتضمن السعر لف الصمامات و جميع القطع المصنعه من الحديد
| stepped coupling between different pipes material |  | 0 |  |  |  |  | المرن بالبولي ايثيلين، تنفيذ فرشه الخرسانه العاديه تحت الصمام
| and all required accessories required for complete |  | 0 |  |  |  |  | والصندوق السطحي ، توريد وتركيب انبوبه خدمه مقاس 16مم (
| installation. Rate shall include wrapping the valves |  | 0 |  |  |  |  | مصنعه من البولي اثيلين متوسط الكثاافه MDPE الازرق برتبه
| and complete DI components with polyethylene |  | 0 |  |  |  |  | SDR 11 )،
| sleeve, construct PC base under the valve and the |  | 0
| surface box, supplying and installing 16 mm |  | 0
| polyethylene service pipe (Blue MDPE SDR 11), |  | 0
0
0
0
| To Collection | [6 empty] | المجموع المرحل | 0
0
0
| House Connection and Flow Meter |  | 0 |  |  |  |  | الوصلات المنزليه وعدادات قياس المياه
0
| supplying and installing 2 watermeter non |  | 0 |  |  |  |  | توريد وتركيب 2 عداد مياه درجه class C مصنع من
| corrosive brass solder or bronze, complete with |  | 0 |  |  |  |  | النحاس الغير قابل للتاكل او البرونز متكامل مع صمام stop
| Stop Cock Valve installed into GRP box wall |  | 0 |  |  |  |  | cock وتركيبه داخل صندوق GRP معلق على الحائط / او
| mounted / under ground , rate shall include |  | 0 |  |  |  |  | تحت الارض. كما يتضمن السعر توريد وتركيب كل المحابس
| supply and install all required valves and MDPE |  | 0 |  |  |  |  | والقطع المصنعه من البولي ايثيلين المتوسط الكثافه (الاكواع ،
| fittings (Elbows , tees, connection pieces, |  | 0 |  |  |  |  | الوصلات حرف T، قطع التوصيل، مخفضات الاقطار
| reducer, blind flanges ..etc...) for complete |  | 0 |  |  |  |  | reducers الفلانشات العمياء ... الخ ) واللازمه لاتمام
| installation. Rate shall include backfilling to |  | 0 |  |  |  |  | التركيب. كما يشمل السعر أعمال الردم حتى منسوب الارض
| existing ground with selective fine compressive |  | 0 |  |  |  |  | الحالي باستخدام ركام انتقائي ناعم كابل للدمك ، الردم يجب ان
| material,backfilling shall be in layers each layer |  | 0 |  |  |  |  | يكون علي طبقات، ويجب ان تدمك كل طبقه بدكاكات يدويه او
| shall be compacted using manual compactors |  | 0 |  |  |  |  | بالدكاكات الهوائيه، وكل المشتملات اللازمه لاستكمال ونهو
| or pneumatic tampers, and all required |  | 0 |  |  |  |  | الأعمال كما في المواصفه رقم 02668 والمخططات الهندسيه
| accessoriesrequired for complete installation as |  | 0 |  |  |  |  | (G8-30-PG-08 ).
| per specification section 02668 and drawings |  | 0
| (G8-30-PG-08 ) . |  | 0
0
0
0
| To Collection | [6 empty] | المجموع المرحل | 0
0
0
02.03.8 | Flow Control Valves | [6 empty] | صمام التحكم في التدفق | 02.03.8
0
| Supply, install and comissioning of Flow control | [6 empty] | توريد وتركيب وتشغيل صمام التحكم في التدفق طبقا لمواصفات | 0
| valve according to project specifications with the | [6 empty] | المشروع وذلك بالأقطار التالية: | 0
| following sizes: | [7 empty] | 0
0
02.03.8.1 | 200 mm |  |  |  |  | No. |  | 200 مم | 02.03.8.1
0
0
0
0
0
0
0
0
0
0
0
0
0
0
0
0
0
| To Collection | [6 empty] | المجموع المرحل | 0
0
0
| TIE-In TO EXISTING NETWORK: | [6 empty] | الربط علي الشبكة القائمة | 0
0
02.03.9 | Supplying and installing ductile iron pipes to | [6 empty] | توريد وتركيب مواسيرمن الحديد اللدن للربط علي الشبكة | 02.03.9
| connect the site with the existing network. | [6 empty] | القائمة. والسعر يتضمن اعداد مخططات الورشة والتقديمات | 0
| Rates shall include all submittals, shop | [6 empty] | المطلوبة بما في ذلك التنسيق مع الجهات الحكومية للاعتماد | 0
| drawings and necessary co-ordination with | [6 empty] | النهائي لتنفيذ المسار المقترح طبقا لمواصفات وزارة المياه | 0
| governmental authorities for approval of work | [6 empty] | والكهرباء بما في ذلك حيز الخدمات المقترح. البند يشمل | 0
| execution as per MOWE specification. | [6 empty] | التوريد والتركيب والحماية للمواسير والقطع الخاصة | 0
| Contractor shall coordinate with the related | [6 empty] | والخرسانة الساندة وإختبارات الضغط والغسيل والتعقيم | 0
| authorities the final approved path and | [6 empty] | وأعمال الرفع المساحي وحفر الخنادق في جميع أنواع التربة | 0
| corridor for the required utilities. Rate shall | [6 empty] | بما فيها التربة الصخرية لكافة الأعماق وتأمين الموقع | 0
| include transporting, installation and | [6 empty] | بوسائل السلامة والأشارات التحذيرية وسند جوانب الحفر | 0
| protection of pipes, accessories, thrust blocks, | [6 empty] | ونزح المياه الجوفية ونقل ناتج الحفر وعمل الفرشة الحبيبة | 0
| pressure tests, cleaning, disinfection, | [6 empty] | وإعادة الردم. | 0
| surveying, trench excavation in all types of | [7 empty] | 0
| soil including rock for all depths, provide side | [7 empty] | 0
| saftey gaurds and signs, excavating, shoring, | [7 empty] | 0
| dewatering, removing of excavated material, | [7 empty] | 0
| bedding and backfilling. | [7 empty] | 0
0
0
0
0
0
| To Collection | [6 empty] | المجموع المرحل | 0
0
0
| TIE-In TO EXISTING NETWORK: | [6 empty] | الربط علي الشبكة القائمة | 0
0
| Rate shall include all valves , fittings and all | [6 empty] | كما يشمل السعر الصمامات والاكسوارات الخاصة بالتركيب | 0
| material needed to conduct work as per | [6 empty] | واللازمة لتنفيذ الأعمال طبقا للمواصفات ومعايير الجهات | 0
| authorities regulation, standards and | [6 empty] | المعنية. وكذلك تسليم هذه الأعمال الي الجهات المختصة بما | 0
| specifications. Rate shall also include the final | [6 empty] | في ذلك اعادة الوضع الي ما هو عليه وكذلك جميع المواد | 0
| handover of the tie-in point to the related | [6 empty] | الأعمال والمواد والاختبارات اللازمة لتنفيذ الأعمال طبقا | 0
| authorities and re-install the path to its | [6 empty] | طبقا للمواصفات ومعايير ومتطلبات الجهات المعنية | 0
| original status and all materials, tests and | [7 empty] | 0
| works needed to complete work as per | [7 empty] | 0
| authorities regulation, standards and | [7 empty] | 0
| specifications. | [7 empty] | 0
0
02.03.9.1 | DI pipes 200 mm dia. |  | 0 |  |  | M |  | مواسير حديد لدن قطر 200 مم | 02.03.9.1
| To Collection | [6 empty] | المجموع المرحل
| To Collection | [6 empty] | المجموع المرحل
| Sheet - B - 01 | [6 empty] | صفحة - ج - 01
| Sheet - B - 02 | [6 empty] | صفحة - ج - 02
| Sheet - B - 03 | [6 empty] | صفحة - ج - 03
| Sheet - B - 04 | [6 empty] | صفحة - ج - 04
| Sheet - B - 05 | [6 empty] | صفحة - ج - 05
| Sheet - B - 06 | [6 empty] | صفحة - ج - 06
| Sheet - B - 07 | [6 empty] | صفحة - ج - 07
| Sheet - B - 08 | [6 empty] | صفحة - ج - 08
| Sheet - B - 09 | [6 empty] | صفحة - ج - 09
| Sheet - B - 10 | [6 empty] | صفحة - ج - 10
| Sheet - B - 11 | [6 empty] | صفحة - ج - 11
| To Collection | [6 empty] | المجموع المرحل
| To Collection | [6 empty] | المجموع المرحل
| Sheet - B - 12 | [6 empty] | صفحة - ج - 12
| Sheet - B - 13 | [6 empty] | صفحة - ج - 13
| Sheet - B - 14 | [6 empty] | صفحة - ج - 14
| Sheet - B - 15 | [6 empty] | صفحة - ج - 15
| Sheet - B - 16 | [6 empty] | صفحة - ج - 16
| Sheet - B - 17 | [6 empty] | صفحة - ج - 17
| Sheet - B - 18 | [6 empty] | صفحة - ج - 18
| Sheet - B - 19 | [6 empty] | صفحة - ج - 19
| Sheet - B - 20 | [6 empty] | صفحة - ج - 20
| Sheet - B - 21 | [6 empty] | صفحة - ج - 21
| Sheet - B - 22 | [6 empty] | صفحة - ج - 22
| Sheet - B - 23 | [6 empty] | صفحة - ج - 23
| To Collection | [6 empty] | المجموع المرحل
| To Collection | [6 empty] | المجموع المرحل
| Sheet - B - 24 | [6 empty] | صفحة - ج - 24
| Sheet - B - 25 | [6 empty] | صفحة - ج - 25
| To Bill Summary | [6 empty] | المجموع المرحل إلى ملخص جدول الكميات

## Summary
BILL OF QUANTITIES |  |  |  |  | قائمة البنود والكميات
Site 000 - Summary
ITEM No. | DESCRIPTION | السعر |  | الـــوصــــف | رقم البند
RATE
| Total Summary All Works |  |  | إجمالى ملخص جميع الأعمال
02.01 | ROAD WORKS |  |  | أعمال الطرق | 02.01
02.02 | LANDSCAPE WORKS |  |  | أعمال تنسیق الموقع العام | 02.02
02.03 | WATER AND FIRE NETWORK |  |  | شبكة التغذیة بالمیاه والحریق | 02.03
02.04 | SANITARY NETWORK |  |  | شبكة مياه الصرف | 02.04
02.05 | STORM WATER DRAINAGE NETWORK |  |  | شبكة صرف مياه الأمطار | 02.05
02.06 | IRRIGATION NETWORK |  |  | شبكة الرى | 02.06
16.07a | ELECTRICAL (LIGHTING) |  |  | شبكة الكهرباء (الإضاءة) | 16.07a
16.07b | ELECTRICAL (Power) |  |  | شبكة الكهرباء (القوى) | 16.07b
16.08 | TELEPHONE NETWORK |  |  | إجمالى أعمال شبكة التليفونات | 16.08
| To Tender Summary |  |  | إلى ملخص العطاء
132
242