## Div.2
Item | Describtion | UNIT | القسم بالمواصفات | الإجمالي كتابة (ر.س) | الإجمالي رقمًا (ر.س) | السعر (ر.س) | الكمية | الوحدة | الـــوصــــف | البند
|  |  | Specificatins Division | Total in words (SR) | Total in figures (SR) | RATE (SR) | Quantity
0
02 | DIVISION 2 - SITE WORK |  |  |  | 0 |  |  |  | القسم الثاني - اعمال الموقع | 02
[5 empty] | 0 |  |  |  |  | 0
| EXCAVATION AND EARTHWORK |  |  |  | 0 |  |  |  | الحفر والأعمال الترابية | 0
[5 empty] | 0 |  |  |  |  | 0
02.1 | Excavation in all types of soil including hard |  | 02200 |  | 0 |  |  |  | الحفر فى جمیع أنواع التربة بما فى ذلك الطبقات | 02.1
| rock starting from natural ground surface up |  |  |  | 0 |  |  |  | الصخریة والصلبة من منسوب سطح الأرض الطبیعیة | 0
| to foundation level. The work include |  |  |  | 0 |  |  |  | حتى مناسیب التأسیس ویشتمل البند على أعمال سند | 0
| temporary side Supports, dewatering and |  |  |  | 0 |  |  |  | جوانب الحفر، نزح المیاه وأى أعمال تحت ، منسوب | 0
| any work below ground water table as per |  |  |  | 0 |  |  |  | المیاه الأرضیة، حسب توصیات تقریر التربة والمخططات | 0
| Geotechnical report and drawings. Also, the |  |  |  | 0 |  |  |  | كما یشمل نقل مواد الحفر خارج الموقع إلى المناطق | 0
| work includes moving the excavated |  |  |  | 0 |  |  |  | المعتمدة طبقاً لتعلیمات المھندس المشرف | 0
| material of site to the approved areas as per |  |  |  | 0 |  |  |  |  | 0
| engineer instructions. |  |  |  | 0 |  |  |  |  | 0
[5 empty] | 0 |  |  |  |  | 0
02.1.1 | Excavation for foundations commencing | M3 |  |  | 0 |  | 6400 | م3 | حفر للأساسات تبدأ من منسوب الأرض الطبيعية | 02.1.1
| from existing grade level to foundation level |  |  |  | 0 |  |  |  | بالموقع وحتى منسوب التأسيس | 0
[5 empty] | 0 |  |  |  |  | 0
02.2 | Backfilling |  | 02200 |  | 0 |  |  |  | الردم | 02.2
[5 empty] | 0 |  |  |  |  | 0
02.2.1 | Approved selected imported fill material obtained | M3 |  |  | 0 |  | 31100 | م3 | توريد مواد ردم معتمدة ومنتقاة وموردة من خارج الموقع | 02.2.1
| from approved borrow pits or stockpiled suitable |  |  |  | 0 |  |  |  | بما في ذلك أعمال الدك اللازمة لتعويض المناسيب حول | 0
| excavated material including compaction in |  |  |  | 0 |  |  |  | وفوق الأساسات، الفرشات وما شابه ذلك | 0
| making up levels around and over foundations, |  |  |  | 0 |  |  |  |  | 0
| beds and the like as per |  |  |  | 0 |  |  |  |  | 0
[5 empty] | 0 |  |  |  |  | 0
[5 empty] | 0 |  |  |  |  | 0
[5 empty] | 0 |  |  |  |  | 0
[5 empty] | 0 |  |  |  |  | 0
[5 empty] | 0 |  |  |  |  | 0
[5 empty] | 0 |  |  |  |  | 0
[5 empty] | 0 |  |  |  |  | 0
[5 empty] | 0 |  |  |  |  | 0
| Backfilling |  | 02200 |  | 0 |  |  |  | الردم | 0
[5 empty] | 0 |  |  |  |  | 0
02.2.2 | Selected fill from excavations material | M3 |  |  | 0 |  | 3200 | م3 | الردم من ناتج الحفر بما في ذلك أعمال الدك اللازمة | 02.2.2
| including compaction in making up levels |  |  |  | 0 |  |  |  | لتعويض المناسيب حول وفوق الأساسات، الفرشات وما | 0
| around and over foundations, beds and |  |  |  | 0 |  |  |  | شابه ذلك طبقاً لاعتماد المهندس المشرف | 0
[5 empty] | 0 |  |  |  |  | 0
02.3 | Drainage layer |  | 02200 |  | 0 |  |  |  | طبقة الصرف | 02.3
[5 empty] | 0 |  |  |  |  | 0
02.3.1 | 100 mm thick compacted coarse gravel to | M2 |  |  | 0 |  | 19900 | م2 | طبقة من الحصى الخشن المدموك بسمك 100مم تحت | 02.3.1
| underside of slabs on grade |  |  |  | 0 |  |  |  | البلاطات الأرضية | 0
[5 empty] | 0 |  |  |  |  | 0
02.4 | Soil treatment application for termite |  | 02285 |  | 0 |  |  |  | معالجة التربة ضد النمل الأبيض | 02.4
| control |  |  |  | 0 |  |  |  |  | 0
[5 empty] | 0 |  |  |  |  | 0
02.4.1 | Under slab on grade and along periphery of | M2 |  |  | 0 |  | 29000 | م2 | تحت البلاطات الأرضية وعلى طول محيط المبنى | 02.4.1
| building |  |  |  | 0
0
0
0
0
0
0
0
0
0
0
0
0
| To Bill Summary |  |  |  | 0 |  |  |  | المجموع المرحل إلى ملخص جدول الكميات

## Div.3
Item | Describtion | UNIT | القسم بالمواصفات | الإجمالي كتابة (ر.س) | الإجمالي رقمًا (ر.س) | السعر (ر.س) | الكمية | الوحدة | الـــوصــــف | البند
|  |  | Specificatins Division | Total in words (SR) | Total in figures (SR) | RATE (SR) | Quantity
0
03 | DIVISION 3 - CONCRETE |  | 0 |  | 0 |  |  |  | القسم الثالث - الخرسانة | 03
0
General | Include in Unit Rates supply, casting, thoroughly |  |  |  | 0 |  |  |  | تشتمل وحدة الأسعار على التوريد والصب والهز جيدا | عام
| vibrating, using mechanical vibrating tool, curing |  |  |  | 0 |  |  |  | باستعمال الهزاز الميكانيكى والمعالجة بعد الصب وقوالب
| formwork, metal formwork, reinforcement, |  |  |  | 0 |  |  |  | الصب والشدات المعدنية والتسليح والاختبارات وجميع ما
| tests, and all required to complete the work to |  |  |  | 0 |  |  |  | يلزم لنهو العمل على الوجه الاكمل طبقا للمخططات
| the best possible as per drawings, technical |  |  |  | 0 |  |  |  | والمواصفات الفنية وتعليمات المهندس المشرف
| specifications, supervising engineer's approval. |  |  |  | 0
0
| Water stops including junction accessories are |  |  |  | 0 |  |  |  | لم يتم قياس المواد مانعة للمياه (مصدات المياه) شاملة
| not measured separately The cost of water stop |  |  |  | 0 |  |  |  | ملحقات التوصيل بصورة منفصلة ويجب تضمين تكلفة
| items are to be included in the unit rates of the |  |  |  | 0 |  |  |  | المواد المانعة للمياه (مصدات المياه) في وحدات أسعار بنود
| related concrete items |  |  |  | 0 |  |  |  | الخرسانة المتعلقة بها
0
| Include in unit rates works associated to |  |  |  | 0 |  |  |  | تشمل وحدة الاسعار الأعمال التكميلية اللازمة للاعمال
| construction and control joints including joints |  |  |  | 0 |  |  |  | الانشائية وفواصل التحكم شاملة الفواصل حول قواعد
| surrounding equipment pads along with |  |  |  | 0 |  |  |  | المعدات وكافة اعمال الاحكام اللازمة بالحشوات، التشكيل
| necessary caulking, forming and the like. |  |  |  | 0 |  |  |  | وما شابة ذلك
0
0
0
0
0
0
0
0
0
0
0
0
0
0
General | CONCRETE WORK |  |  |  | 0 |  |  |  | أعمال الخرسانة | عام
0
| Concrete insitu |  |  |  | 0 |  |  |  | الخرسانة المصبوبة في الموقع
0
| Include in Unit Rates for concrete of the |  |  |  | 0 |  |  |  | تشتمل وحدة الاسعارعلى انواع الخرسانة
| following types and locations: |  |  |  | 0 |  |  |  | التالية وأماكنها
0
| 20 Mpa |  |  |  | 0 |  |  |  | 20 ميجا بسكال
| a) Blinding concrete |  |  |  | 0 |  |  |  | أ) الخرسانة العادية (فرشات النظافة)
0
| 30 Mpa |  |  |  | 0 |  |  |  | 30 ميجا بسكال
| a) Slab on grade |  |  |  | 0 |  |  |  | أ) طبقة البلاطات على الأرض
0
| 35 Mpa |  |  |  | 0 |  |  |  | 35 ميجا بسكال
| a) Metal deck slabs |  |  |  | 0 |  |  |  | أ) البلاطات على العناصر المعدنية
0
| 40 Mpa |  |  |  | 0 |  |  |  | 40 ميجا بسكال
| a) Foundations, Columns, walls, slabs, beams, |  |  |  | 0 |  |  |  | أ) القواعد والأعمدة والحوائط والبلاطات والكمرات
| and retaining walls |  |  |  | 0 |  |  |  | والحوائط الساندة
0
| 50 Mpa |  |  |  | 0 |  |  |  | 50 ميجا بسكال
| a) Pre-cast pre-stressed concrete |  |  |  | 0 |  |  |  | أ) الخرسانة سابقة الصب وسابقة الإجهاد
0
0
0
0
0
0
0
0
| CAST IN PLACE CONCRETE |  |  |  | 0 |  |  |  | الخرسانة المصبوبة فى الموقع | 0
[5 empty] | 0 |  |  |  |  | 0
| (Include in Unit Rates for concrete of the |  | 03100 |  | 0 |  |  |  | تشتمل وحدة الأسعار على أنواع الخرسانة | 0
| following types and locations) |  | 03300 |  | 0 |  |  |  | التالية) وأماكنها) | 0
[5 empty] | 0 |  |  |  |  | 0
03.1 | Plain insitu concrete, 20 Mpa, cement type |  |  |  | 0 |  |  |  | خرسانة عادية مصبوبة في الموقع بقوة 20 ميجا باسكال | 03.1
| (I) with micro cilica as per specifications |  |  |  | 0 |  |  |  | وأسمنت نوع (I) مع ميكروسيلكا حسب المواصفات | 0
[5 empty] | 0 |  |  |  | الفنية | 0
03.1.1 | Blinding beds, 100 mm thick. below footings | M3 |  |  | 0 |  | 405 | م3 | فرشة نظافة سمك 100 مم أسفل القواعد وكمرات الربط | 03.1.1
| and tie beams |  |  |  | 0 |  |  |  | الارضية | 0
[5 empty] | 0 |  |  |  |  | 0
03.1.2 | 50 mm thick. screed | M3 |  |  | 0 |  | 10 | م3 | طبقة حماية بسمك 50 مم | 03.1.2
[5 empty] | 0 |  |  |  |  | 0
[5 empty] | 0 |  |  |  |  | 0
[5 empty] | 0 |  |  |  |  | 0
[5 empty] | 0 |  |  |  |  | 0
[5 empty] | 0 |  |  |  |  | 0
[5 empty] | 0 |  |  |  |  | 0
[5 empty] | 0 |  |  |  |  | 0
[5 empty] | 0 |  |  |  |  | 0
[5 empty] | 0 |  |  |  |  | 0
[5 empty] | 0 |  |  |  |  | 0
[5 empty] | 0 |  |  |  |  | 0
[5 empty] | 0 |  |  |  |  | 0
[5 empty] | 0 |  |  |  |  | 0
[5 empty] | 0 |  |  |  |  | 0
[5 empty] | 0 |  |  |  |  | 0
[5 empty] | 0 |  |  |  |  | 0
[5 empty] | 0 |  |  |  |  | 0
03.1.2 | Insitu reinforced concrete, 30 Mpa cement |  | 03100 |  | 0 |  |  |  | خرسانة مسلحة مصبوبة في الموقع بقوة 30 ميجا | 03.1.2
| type (I) with micro cilica including formwork |  | 03200 |  | 0 |  |  |  | باسكال وأسمنت نوع (I) مع ميكروسيلكا بما في ذلك | 0
| and steel reinforcements conforming to |  | 03300 |  | 0 |  |  |  | الشدات الخرسانية وحديد التسليح حسب مقاييس | 0
| ASTMA615and A185 as shown on drawings |  |  |  | 0 |  |  |  | ASTM A615 وA185 حسب المبين بالمخططات | 0
| and as per specifications |  |  |  | 0 |  |  |  | وحسب المواصفات الفنية | 0
0
03.1.2.1 | Slab on grade 150mm thick with A193WWF | M2 |  |  | 0 |  | 750 | م2 | بلاطة خرسانية على الأرض بسمك 150مم مع شبك تسليح | 03.1.2.1
| mesh reinforcement including thickening |  |  |  | 0 |  |  |  | A193 WWF بما فى ذلك زيادة السمك | 0
0
03.1.2.2 | Slab on grade 300mm thick. with (tow layers Top | M2 |  |  | 0 |  | 9980 | م2 | بلاطة خرسانية على الأرض بسمك 300مم مع شبك | 03.1.2.2
| &bottom ) mesh reinforcement diameter |  |  |  | 0 |  |  |  | تسليح سفليه وعلويه قطر 16 مم / 150 مم (طبقتين) بما | 0
| (16 @150) mm including thickening as per |  |  |  | 0 |  |  |  | فى ذلك زيادة السمك طبقا للمخططات B01-S302 | 0
| drawing B01-S302 detail (A) |  |  |  | 0 |  |  |  | التفصيله (A) | 0
[5 empty] | 0 |  |  |  |  | 0
03.1.2.3 | Slab on grade 300mm thick. with (tow layers Top | M2 |  |  | 0 |  | 3200 | م2 | بلاطة خرسانية على الأرض بسمك 300مم مع شبك | 03.1.2.3
| &bottom ) mesh reinforcement diameter |  |  |  | 0 |  |  |  | تسليح سفليه وعلويه قطر 16 مم /150 مم (طبقتين) | 0
| (16 @150)mm with 200 thick screed with A193 |  |  |  | 0 |  |  |  | شاملا فرشه خرسانيه سمك 200 مم مع شبكه تسليح | 0
| WWF (two layer) including thickening as per |  |  |  | 0 |  |  |  | A193 WWF علويه وسفليه (طبقتين) بما فى ذلك زيادة | 0
| drawing B01-S302 detail (B) |  |  |  | 0 |  |  |  | السمك طبقا للمخططات B01-S302 التفصيله (B) | 0
[5 empty] | 0 |  |  |  |  | 0
03.1.2.4 | Slab on grade 300mm thick. with (tow layers Top | M2 |  |  | 0 |  | 6750 | م2 | بلاطة خرسانية على الأرض بسمك 300مم مع شبك | 03.1.2.4
| &bottom ) mesh reinforcement diameter |  |  |  | 0 |  |  |  | تسليح سفليه وعلويه قطر 16 مم /150 مم (طبقتين) | 0
| (16 @150)mm with 200 thick screed with A193 |  |  |  | 0 |  |  |  | شاملا فرشه خرسانيه سمك 200 مم مع شبكه تسليح | 0
| WWF (two layer) with insulation layer thick |  |  |  | 0 |  |  |  | A193 WWF علويه وسفليه (طبقتين)مع طبقه عازله | 0
| 300mm including thickening as per drawing |  |  |  | 0 |  |  |  | سمك 300 مم بما فى ذلك زيادة السمك طبقا للمخططات | 0
| B01-S302 detail (C) |  |  |  | 0 |  |  |  | B01-S302 التفصيله (C) | 0
[5 empty] | 0 |  |  |  |  | 0
03.1.2.5 | Uper stand to suit (MHS) pits | M3 |  |  |  |  | 315 | م3 | الأجزاء الرأسية لزوم أبار معدات (MHS) | 03.1.2.5
0
0
03.1.3 | Insitu reinforced concrete, 40 Mpa cement |  | 03100 |  | 0 |  |  |  | خرسانة مسلحة مصبوبة في الموقع بقوة 40 ميجا | 03.1.3
| type (I) with microcilica including formwork |  | 03200 |  | 0 |  |  |  | باسكال وأسمنت نوع (I) مع ميكروسيلكا بما في ذلك | 0
| and steel reinforcements conforming to |  | 03300 |  | 0 |  |  |  | الشدات الخرسانية وحديد التسليح حسب مقاييس | 0
| ASTMA615 and A185 as per spec. sections |  |  |  | 0 |  |  |  | ASTM A615 وA185 حسب المواصفات وحسب | 0
| 03100, 03200 & 03300 and as shown on |  |  |  | 0 |  |  |  | المبين بالمخططات (للخرسانات تحت الأرض / متصلة | 0
| drawings (below ground level / structure |  |  |  | 0 |  |  |  | بالتربة) | 0
| direct contacted to earth) |  |  |  | 0 |  |  |  |  | 0
[5 empty] | 0 |  |  |  |  | 0
03.1.03.1 | Isolate concrete footings | M3 |  |  | 0 |  | 2600 | م3 | القواعد الخرسانية المنفصلة | 03.1.03.1
[5 empty] | 0 |  |  |  |  | 0
03.1.03.2 | Retaining walls concrete | M3 |  |  | 0 |  | 365 | م3 | الحوائط الساندة الخرسانية | 03.1.03.2
[5 empty] | 0 |  |  |  |  | 0
03.1.03.3 | Tie beams concrete | M3 |  |  | 0 |  | 490 | م3 | كمرات ربط الأساسات الخرسانية | 03.1.03.3
[5 empty] | 0 |  |  |  |  | 0
03.1.03.4 | Reinforced concrete for elevator pit | M3 |  |  | 0 |  | 10 | م3 | خرسانة مسلحة لزوم حفر المصاعد | 03.1.03.4
[5 empty] | 0 |  |  |  |  | 0
03.1.03.5 | Steps and landing on grade 150mm thick | M3 |  |  | 0 |  | 7 | م3 | درجات وبسطات على الأرض سمك 150مم مع شبك | 03.1.03.5
| with A193WWF mesh reinforcement |  |  |  | 0 |  |  |  | تسليح A193WWF بما فى ذلك زيادة السمك | 0
| including thickening |  |  |  | 0 |  |  |  |  | 0
03.1.03.6 | Necks shear walls | M3 |  |  | 0 |  | 25 | م3 | رقاب حوائط القص | 03.1.03.6
[5 empty] | 0 |  |  |  |  | 0
03.1.03.7 | Necks columns concrete | M3 |  |  | 0 |  | 460 | م3 | رقاب الأعمدة الخرسانية | 03.1.03.7
03.1.5 | Insitu reinforced concrete, 40 Mpa cement |  | 03100 |  | 0 |  |  |  | خرسانة مسلحة مصبوبة في الموقع بقوة 40 ميجا | 03.1.5
| type (I) including formwork and steel |  | 03200 |  | 0 |  |  |  | باسكال وأسمنت نوع (I) بما في ذلك الشدات الخرسانية | 0
| reinforcements conforming to ASTMA615 |  | 03300 |  | 0 |  |  |  | وحديد التسليح حسب مقاييس ASTM A615 وA185 | 0
| and A185 as per spec. and as shown on |  |  |  | 0 |  |  |  | حسب المواصفات وحسب المبين بالمخططات | 0
| drawings |  |  |  | 0 |  |  |  |  | 0
[5 empty] | 0 |  |  |  |  | 0
03.1.5.1 | Concrete shear walls | M3 |  |  | 0 |  | 25 | م3 | حوائط القص الخرسانية | 03.1.5.1
[5 empty] | 0 |  |  |  |  | 0
03.1.5.2 | Concrete columns | M3 |  |  | 0 |  | 115 | م3 | الأعمدة الخرسانية | 03.1.5.2
[5 empty] | 0 |  |  |  |  | 0
03.1.5.3 | Composite section column type (P1,C1) | M3 |  |  | 0 |  | 125 | م3 | الأعمدة تتكون من قطاعات الحديد والخرسانة نموذج | 03.1.5.3
[5 empty] | 0 |  |  |  | (P1,C1) | 0
[5 empty] | 0 |  |  |  |  | 0
03.1.5.4 | Composite section column type (P2,C2) | M3 |  |  | 0 |  | 280 | م3 | الأعمدة تتكون من قطاعات الحديد والخرسانة نموذج | 03.1.5.4
[5 empty] | 0 |  |  |  | (P2,C2) | 0
[5 empty] | 0 |  |  |  |  | 0
03.1.5.5 | Composite section column type (P3,C3) | M3 |  |  | 0 |  | 145 | م3 | الأعمدة تتكون من قطاعات الحديد والخرسانة نموذج | 03.1.5.5
[5 empty] | 0 |  |  |  | (P3,C3) | 0
[5 empty] | 0 |  |  |  |  | 0
03.1.5.6 | Composite section column type (P2,C5) | M3 |  |  | 0 |  | 5 | م3 | الأعمدة تتكون من قطاعات الحديد والخرسانة نموذج | 03.1.5.6
[5 empty] | 0 |  |  |  | (P2,C5) | 0
[5 empty] | 0 |  |  |  |  | 0
03.1.5.7 | Composite section column type (P3,C6) | M3 |  |  | 0 |  | 40 | م3 | الأعمدة تتكون من قطاعات الحديد والخرسانة نموذج | 03.1.5.7
[5 empty] | 0 |  |  |  | (P3,C6) | 0
[5 empty] | 0 |  |  |  |  | 0
03.1.5.8 | Composite section column type (P4,C7) | M3 |  |  | 0 |  | 8 | م3 | الأعمدة تتكون من قطاعات الحديد والخرسانة نموذج | 03.1.5.8
[5 empty] | 0 |  |  |  | (P4,C7) | 0
[5 empty] | 0 |  |  |  |  | 0
03.1.5.9 | Suspended slabs with thickness as shown | M3 |  |  | 0 |  | 10 | م3 | البلاطات الخرسانیة المعلقة بسمك طبقاً للمخططات | 03.1.5.9
| on drawings |  |  |  | 0 |  |  |  |  | 0
03.2 | PRECAST CONCRETE |  | 03100 |  | 0 |  |  |  | الخرسانة المسبقة الصب | 03.2
|  |  | 03200 |  | 0 |  |  |  |  | 0
03.2.1 | Supply and install Precast pre-stressed, |  | 03300 |  | 0 |  |  |  | توريد وتركيب وحدات خرسانية ذات قلب أجوف ومسلحة | 03.2.1
| reinforced concrete hollow core slab system |  |  |  | 0 |  |  |  | سابقة الصب وسابقة الإجهاد بالأبعاد والمناسـيب | 0
| with dimensions and levels as shown on |  |  |  | 0 |  |  |  | الموضحة بالمخططات ٬ بمقاومة مميزة للاسطوانة | 0
| drawings with standard cylinder strength not |  |  |  | 0 |  |  |  | القياسية لايقل عن 50 ميجا باسكال مع اسمنت من نوع I | 0
| less than 50 Mpa, with cement type I and |  |  |  | 0 |  |  |  | , وحديد تسليح شاملة وسائد الحمل المطاطية | 0
| steel reinforcements including elastomeric |  |  |  | 0 |  |  |  | (ايلاستومرية) (أينما كانت مطلوبة) مع عمل الإختبارت | 0
| bearing pads , (where required ) insitu |  |  |  | 0 |  |  |  | اللازمة ويشمل العمل طبقة خرسانية مسلحة بسمك 65 | 0
| structural screed 65 mm thick with |  |  |  | 0 |  |  |  | مم بتسليح خفيف A193 WWF مصبوبة فى الموقع | 0
| reinforcement A193 WWF all as per details |  |  |  | 0 |  |  |  | طبقا للتفاصيل الموضحة بالمخططات وحسب | 0
| on drawings and specifications section |  |  |  | 0 |  |  |  | المواصفات القسم 03450 وطبقا لتعليمات المهندس | 0
| 03450 and according to supervising |  |  |  | 0 |  |  |  | المشرف. | 0
| engineer's instructions. |  |  |  | 0 |  |  |  |  | 0
[5 empty] | 0 |  |  |  |  | 0
03.2.1.1 | Per square meter 380 mm thick Hollow core | M2 |  |  | 0 |  | 3900 | م2 | بالمتر المربع بلاطات ذات قلب أجوف سمك 380 مم | 03.2.1.1
| slabs including 65mm thick screed with reinf. |  |  |  | 0 |  |  |  | شاملة طبقة خرسانية سمك 65 مم مسلحه تسليح خفيف
| A193 WWF |  |  |  | 0 |  |  |  | WWF A193
0
0
0
0
0
0
0
| To Bill Summary |  |  |  | 0 |  |  |  | المجموع المرحل إلى ملخص جدول الكميات

## Div.4
Item | Describtion | UNIT | القسم بالمواصفات | الإجمالي كتابة (ر.س) | الإجمالي رقمًا (ر.س) | السعر (ر.س) | الكمية | الوحدة | الـــوصــــف | البند
|  |  | Specificatins Division | Total in words (SR) | Total in figures (SR) | RATE (SR) | Quantity
0
04 | DIVISION 4 - MASONRY |  |  |  | 0 |  |  |  | القسم الرابع :أعمال المباني | 04
[5 empty] | 0 |  |  |  |  | 0
| UNIT MASONRY |  |  |  | 0 |  |  |  | وحدات البناء | 0
[5 empty] | 0 |  |  |  |  | 0
04.1 | Supply concrete hollow blocks in courses |  | 04200 |  | 0 |  |  |  | توريد وحدات بلوك خرسانية مفرغة تبنى على شكل | 04.1
| with cement mortar including vertical and |  |  |  | 0 |  |  |  | مداميك مع مونة أسمنتية بما في ذلك التسليح الرأسى | 0
| horizontal reinforcement, fixings, fillers, |  |  |  | 0 |  |  |  | والافقى والتثبيتات ومواد الحشو والملء والعزل | 0
| sealants, rigid insulation, STC, grout and |  |  |  | 0 |  |  |  | الحرارى ومعامل انتقال الصوت والملاط والأعتاب | 0
| RC lintels over openings as per drawings |  |  |  | 0 |  |  |  | الخرسانية المسلحة أعلى الفتحات حسب المخططات | 0
| and specifications |  |  |  | 0 |  |  |  | والمواصفات | 0
[5 empty] | 0 |  |  |  |  | 0
| (Item includes using solid concrete blocks |  |  |  | 0 |  |  |  | (البند يشمل استخدام بلوكات مصمتة فى جميع المناطق | 0
| in all wet area) |  |  |  | 0 |  |  |  | الرطبة) | 0
[5 empty] | 0 |  |  |  |  | 0
04.1.1 | 100 mm thick. wall | M2 |  |  | 0 |  | 320 | م2 | جدار بسمك 100 مم | 04.1.1
[5 empty] | 0 |  |  |  |  | 0
04.1.2 | 100 mm thick. wall and one hour fire rated | M2 |  |  | 0 |  | 80 | م2 | جدار بسمك 100 مم ومقاوم للحريق لمدة ساعة | 04.1.2
[5 empty] | 0 |  |  |  |  | 0
04.1.3 | 150 mm thick. wall | M2 |  |  | 0 |  | 2625 | م2 | جدار بسمك 150 مم | 04.1.3
[5 empty] | 0 |  |  |  |  | 0
04.1.4 | 150 mm thick. wall and one hour fire rated | M2 |  |  | 0 |  | 895 | م2 | جدار بسمك 150 مم ومقاوم للحريق لمدة ساعة | 04.1.4
[5 empty] | 0 |  |  |  |  | 0
04.1.5 | 150 mm thick. wall and two hour fire rated | M2 |  |  | 0 |  | 80 | م2 | جدار بسمك 150 مم ومقاوم للحريق لمدة ساعتين | 04.1.5
[5 empty] | 0 |  |  |  |  | 0
04.1.6 | 200 mm thick. Wall including parapet | M2 |  |  | 0 |  | 3110 | م2 | جدار بسمك 200 مم شاملا الدراوي | 04.1.6
[5 empty] | 0 |  |  |  |  | 0
04.1.7 | 200 mm thick. wall and one hour fire rated | M2 |  |  | 0 |  | 1890 | م2 | جدار بسمك 200 مم ومقاوم للحريق لمدة ساعة | 04.1.7
[5 empty] | 0 |  |  |  |  | 0
04.1.8 | 200 mm thick. wall and two hour fire rated | M2 |  |  | 0 |  | 210 | م2 | جدار بسمك 200 مم ومقاوم للحريق لمدة ساعتين | 04.1.8
0
| To Bill Summary |  |  |  | 0 |  |  |  | المجموع المرحل إلى ملخص جدول الكميات

## Div. 6
Item | Describtion | UNIT | القسم بالمواصفات | الإجمالي كتابة (ر.س) | الإجمالي رقمًا (ر.س) | السعر (ر.س) | الكمية | الوحدة | الـــوصــــف | البند
|  |  | Specificatins Division | Total in words (SR) | Total in figures (SR) | RATE (SR) | Quantity
0
06 | DIVISION 6 - WOOD AND PLASTIC |  |  |  | 0 |  |  |  | القسم السادس - أعمال الخشب والبلاستيك | 06
[5 empty] | 0 |  |  |  |  | 0
| SHOE RACK |  | 06400 |  | 0 |  |  |  | خزانة احذية | 0
[5 empty] | 0 |  |  |  |  | 0
06.1 | Supply and installation wooden Shoe | [7 empty] | توريد وتركيب خزانة أحذية من الخشب تتكون من قشرة | 06.1
| rack consists of artificial dark cherry | [7 empty] | صناعية من خشب الكرز الغامق على خشب (ply | 0
| veneered finish on ply wood, fixed | [7 empty] | wood) مع أرفف ثابتة شاملا الخردوات وجميع مايلزم | 0
| shelves including hardwares as per detail | [7 empty] | طبقا للتفصيلة G بالمخطط B01-i401 والمواصفات | 0
| G in drawing B01-i401 and specification | [8 empty] | 0
[5 empty] | 0 |  |  |  |  | 0
06.1.1 | Shoe rack with size 2400 mm length × 400 | No. |  |  | 0 |  | 3 | عدد | خزانة أحذية بأبعاد 2400 مم طول ×400 مم عرض × | 06.1.1
| mm width × 1700 mm height to suit pray |  |  |  | 0 |  |  |  | 1700 مم ارتفاع ليناسب أماكن الصلاة | 0
| areas |  |  |  | 0 |  |  |  |  | 0
[5 empty] | 0 |  |  |  |  | 0
06.2 | Counters |  |  |  | 0 |  |  |  | كاونترات | 06.2
[5 empty] | 0 |  |  |  |  | 0
06.2.1 | Supply and install counter on solid wood |  | 06400 |  | 0 |  |  |  | توريد وتركيب كاونتر على هيكل من الخشب الصلب | 06.2.1
| frame work and cladding comprising of |  | 09600 |  | 0 |  |  |  | بتكسية واجهة وسطح الاستقبال من رخام بيتشينو مع | 0
| bitchino marble front and top from client |  |  |  | 0 |  |  |  | سطح العمل من خشب ماهوجني على ألواح MDF | 0
| side, bitchino marble bases and MDF with |  |  |  | 0 |  |  |  | بتشطيب لون متوسط ووزرات من رخام بيتشينو مع 2 | 0
| mahogny medium finish worktop with 2 |  |  |  | 0 |  |  |  | وحدة أدراج من خشب ماهوجني على ألواح MDF | 0
| movable drawers unit MDF mahogny with |  |  |  | 0 |  |  |  | بتشطيب لون متوسط شامل كل ما يلزم للتثبيت وتشطيب | 0
| medium finish including all required to |  |  |  | 0 |  |  |  | الأعمال طبقا للتفصيلة F بالمخطط B01-i401 | 0
| fixing and finishing the work as per detail |  |  |  | 0 |  |  |  | والمواصفات | 0
| F on drawing B01-i401 and specifications |  |  |  | 0 |  |  |  |  | 0
[5 empty] | 0 |  |  |  |  | 0
06.2.1.1 | Counter with size 4000 mm length × 800 mm | No. |  |  | 0 |  | 1 | عدد | كاونتر بأبعاد 4000 مم طول ×800 مم عرض × 1100 | 06.2.1.1
| width × 1100 mm height to suit reception 1034 |  |  |  | 0 |  |  |  | مم ارتفاع ليناسب الإستقبال 1034 | 0
[5 empty] | 0 |  |  |  |  | 0
0
0
0
| Counters |  |  |  | 0 |  |  |  | كاونترات | 0
[5 empty] | 0 |  |  |  |  | 0
06.2.2 | Supply and install counter on brick work |  | 6400 | [5 empty] | توريد وتركيب كاونتر على أعمال مبانى وهيكل معدنى | 06.2.2
| and steel frames with cladding of bitchino |  | 9600 | [5 empty] | بتكسية واجهة وسطح وخلفية من رخام بيتشينو مع سطح | 0
| marble front, top and back, bitchino |  | 8800 | [5 empty] | العمل من خشب بتشطيب (laminated) ووزرات من | 0
| marble bases and wood with laminated | [7 empty] | رخام بيتشينو مع 11 وحدة أدراج من خشب ماهوجني | 0
| finish worktop with 11 movable drawers | [7 empty] | على ألواح MDF بتشطيب لون متوسط مع فواصل من | 0
| unit MDF mahogny with medium finish | [7 empty] | الزجاج بالسفح الرملى سمك 14مم شامل كل ما يلزم | 0
| and 14mm sand blasted glass partition | [7 empty] | للتثبيت وتشطيب الأعمال طبقا للتفصيلة C بالمخطط | 0
| including all required to fixing and | [7 empty] | B01-i401 والمواصفات | 0
| finishing the work as per detail C on | [8 empty] | 0
| drawing B01-i401 and specifications | [8 empty] | 0
06.2.2.1 | Counter with size 500 mm width × 1000 mm | M |  |  |  |  | 16 | م.ط | كاونتر بأبعاد 500 مم عرض ×1000 مم ارتفاع مع | 06.2.2.1
| height with glass partition to suit customer | [7 empty] | فواصل زجاجية ليناسب خدمة العملاء بمنطقة الإنتظار
| service at waiting area 1073 | [7 empty] | 1073 | 0
06.2.3 | Supply and install counter including all |  | 06400 |  | 0 |  |  |  | توريد وتركيب كاونتر شامل كل ما يلزم للتثبيت وتشطيب | 06.2.3
| required to fixing and finishing the work |  |  |  | 0 |  |  |  | الأعمال طبقا للمخططات وللمواصفات | 0
| and according to drawings and |  |  |  | 0 |  |  |  |  | 0
| specifications |  |  |  | 0 |  |  |  |  | 0
[5 empty] | 0 |  |  |  |  | 0
06.2.3.1 | Counter to suit preparing 1069 | No. |  |  | 0 |  | 1 | عدد | كاونتر ليناسب غرفة تجهيز الطعام 1069 | 06.2.3.1
[5 empty] | 0 |  |  |  |  | 0
[5 empty] | 0 |  |  |  |  | 0
[5 empty] | 0 |  |  |  |  | 0
0
| To Bill Summary |  |  |  | 0 |  |  |  | المجموع المرحل إلى ملخص جدول الكميات

## Div7
Item | Describtion | UNIT | القسم بالمواصفات | الإجمالي كتابة (ر.س) | الإجمالي رقمًا (ر.س) | السعر (ر.س) | الكمية | الوحدة | الـــوصــــف | البند
|  |  | Specificatins Division | Total in words (SR) | Total in figures (SR) | RATE (SR) | Quantity
0
07 | DIVISION 7 - THERMAL AND MOISTURE |  |  |  | 0 |  |  |  | القسم السابع - الوقأية من الرطوبة والحرارة | 07
| PROTECTION |  |  |  | 0 |  |  |  |  | 0
[5 empty] | 0 |  |  |  |  | 0
07.1 | Waterproofing and moisture protection |  | 07100 |  | 0 |  |  |  | العزل المائي و الوقاية من الرطوبة حسب المواصفات | 07.1
| as per specification |  |  |  | 0 |  |  |  |  | 0
0
07.1.1 | Membrane waterproofing laid in floors in "wet |  |  |  | 0 |  | 205 | م2 | غشاء عزل من الماء في مناطق الغرف الرطبة شاملا لفه | 07.1.1
| room" areas including upturn to abutting walls | M2 |  |  | 0 |  |  |  | لأعلى ومده عند الأركان | 0
| or upstands as per specification |  |  |  | 0 |  |  |  |  | 0
[5 empty] | 0 |  |  |  |  | 0
07.1.2 | Membrane waterproofing, for foundation and | M2 |  |  | 0 |  | 2050 | م2 | غشاء عزل من الماء لزوم أساسات وحوائط المبنى | 07.1.2
| walls for building |  |  |  | 0 |  |  |  |  | 0
[5 empty] | 0 |  |  |  |  | 0
07.1.3 | Protection board, for side foundation and walls | M2 |  |  | 0 |  | 1900 | م2 | الواح حماية لزوم جوانب أساسات وحوائط المبنى | 07.1.3
| for building |  |  |  | 0 |  |  |  |  | 0
[5 empty] | 0 |  |  |  |  | 0
07.1.4 | Membrane waterproofing, to suit elevator pit | M2 |  |  | 0 |  | 175 | م2 | غشاء عزل من الماء لزوم ابيار المصاعد | 07.1.4
[5 empty] | 0 |  |  |  |  | 0
07.1.5 | Protection board, to suit elevator pit | M2 |  |  | 0 |  | 135 | م2 | الواح حماية لزوم حفر المصاعد | 07.1.5
0
07.2 | Vapour barrier as per specification |  | 07150 |  | 0 |  |  |  | أغشية حجز الرطوبة حسب المواصفات | 07.2
[5 empty] | 0 |  |  |  |  | 0
07.2.1 | Vapour barrier to underside of slabs, beds, | M2 |  |  | 0 |  | 19900 | م2 | غشاء حجز الرطوبة في اسفل البلاطات، الفرشات وما | 07.2.1
| and the like |  |  |  | 0 |  |  |  | شابه ذلك | 0
[5 empty] | 0 |  |  |  |  | 0
07.3 | Damp proofing as per specifications |  | 07150 |  | 0 |  |  |  | مانع الرطوبة حسب المواصفات الفنية | 07.3
[5 empty] | 0 |  |  |  |  | 0
07.3.1 | Two coats of bituminous coatings onto | M2 |  |  | 0 |  | 11500 | م2 | دهان طبقتين من الغطاء البيتوميني علي السطح | 07.3.1
| surfaces of concrete in contact with soil |  |  |  | 0 |  |  |  | الخرسانة المتصلة بالتربة
0
0
| ROOFING SYSTEM | [7 empty] | نظام تغطية الأسطح | 0
0
07.4 | Roofing system comprising precast tiles |  | 07500 | [5 empty] | نظام تغطية الأسطح يتألف من بلاطات خرسانية سابقة | 07.4
| 400x400x40mm including gravel | [7 empty] | الصب مقاس400×400×40مم شاملا الزلط ، فاصل ، | 0
| separation sheet, rigid insulation, | [7 empty] | عازل صلب وغشاء عازل للمياه وفرشة خرسانية لتشكيل | 0
| waterproofing membrane and concrete | [7 empty] | الميول للصرف مع تشكيل المثلث الركني للفرشة عند | 0
| screed to form slope to drain with forming | [7 empty] | الأركان ومد الغشاء العازل للمياه لأعلى الحشوه المعدنيه | 0
| of cant strips, and waterproofing | [7 empty] | ومواد الاحكام والتثبيت الكل حسب الموضح بالتفصيلة | 0
| membrane base flashing, metal flashing, | [7 empty] | "1" بالمخطط GA901 والمواصفات الفنية | 0
| sealants and fixings, steel fabrications, all | [8 empty] | 0
| as detail "1" on drawing GA901 and | [8 empty] | 0
| specifications | [8 empty] | 0
0
07.4.1 | Roofing system to suit roof area | M2 |  |  |  |  | 2150 | م2 | نظام تغطية الأسطح لزوم منطقة السطح | 07.4.1
0
0
0
0
0
0
0
0
0
0
0
0
0
0
0
| METAL ROOFING | [7 empty] | أسطح معدنية | 0
0
07.5 | Supply and install metal roofing system |  | 07415 | [5 empty] | توريد وتركيب أسطح معدنية تتكون من الواح معدنية | 07.5
| consisting of ribbed roof galvanized steel | [7 empty] | مزدوجة مركبة ذات تعريج طولى سمك 75مم سابقة | 0
| deck, vapour retarder, separation sheet, | [7 empty] | العزل بالحقن اثناء التصنيع، سطح من الصلب المجلفن | 0
| 75 mm thick double skin composite high | [7 empty] | المعرج , غشاء عازل للرطوبة والبند يشمل أدوات | 0
| rib long span pre-insulated factory | [7 empty] | التثبيت عند الوصلات من الألومونيم , مواسير صرف | 0
| enjected roof panel including aluminum | [7 empty] | الأمطارو جميع المتطلبات حسب التفصيلة 12 بالمخطط | 0
| fix clip, gutter and all required as per | [7 empty] | GA902 وحسب المواصفات الفنية | 0
| detail 12 on drawing GA902 and as per | [8 empty] | 0
| specifications | [8 empty] | 0
0
07.5.1 | Metal roofing system | M2 |  |  |  |  | 17800 | م2 | أسطح معدنية | 07.5.1
07.6 | Sandwich panel |  |  |  | 0 |  |  |  | الواح (sandwich panel) | 07.6
[5 empty] | 0 |  |  |  |  | 0
07.6.1 | Supply and install Sandwich panel |  | 07415 |  | 0 |  |  |  | توريد وتركيب الواح (sandwich panel) حسب | 07.6.1
| including fixing, finishing, accessories |  |  |  | 0 |  |  |  | توصيات المصنع يشمل التثبيت والتشطيب والملحقات | 0
| and all associated works as per drawings |  |  |  | 0 |  |  |  | وكل الأعمال ذات العلاقة طبقا للمخططات والمواصفات | 0
| and specifications |  |  |  | 0 |  |  |  |  | 0
[5 empty] | 0 |  |  |  |  | 0
07.6.1.1 | Corrugated metal andwich panels (vertical) | M2 |  |  |  |  | 4400 | م2 | الواح (sandwich panel) معدنية متعرجة رأسيا | 07.6.1.1
| sidings including rigid | [7 empty] | , شاملة العزل الحرارى الصلب (RAL-7005 | 0
| insulation RAL-7005 (MOSS GRAY) to suit | [7 empty] | (MOSS GRAY)) لتناسب الواجهات | 0
| façade | [8 empty] | 0
0
07.6.1.2 | Smooth metal andwich panels sidings | M2 |  |  |  |  | 1300 | م2 | الواح (sandwich panel) معدنية أملس, | 07.6.1.2
| including rigid insulation RAL-7032 | [7 empty] | شاملة العزل الحرارى الصلب (RAL-7032 | 0
| (PEBBLE GRAY) to suit façade | [7 empty] | (PEBBLE GRAY)) لتناسب الواجهات | 0
0
07.6.1.3 | Smooth metal andwich panels sidings | M2 |  |  |  |  | 1100 | م2 | الواح (sandwich panel) معدنية أملس , | 07.6.1.3
| including rigid insulation RAL-6000 | [7 empty] | شاملة العزل الحرارى الصلب (RAL-6000 (PATINA | 0
| (PATINA GREEN) to suit façade | [7 empty] | GREEN)) لتناسب الواجهات | 0
0
| To Bill Summary |  |  |  | 0 |  |  |  | المجموع المرحل إلى ملخص جدول الكميات

## Div. 8
Item | Description | UNIT | القسم بالمواصفات | الإجمالي كتابة (ر.س) | الإجمالي رقمًا (ر.س) | السعر (ر.س) | الكمية | الوحدة | الـــوصــــف | البند
|  |  | Specificatins Division | Total in words (SR) | Total in figures (SR) | RATE (SR) | Quantity
0
08 | DIVISION 8 - DOORS AND WINDOWS |  |  |  | 0 |  |  |  | القسم الثامن - الأبواب والنوافذ | 08
[5 empty] | 0 |  |  |  |  | 0
| DOOR SETS |  |  |  | 0 |  |  |  | الأبواب | 0
[5 empty] | 0 |  |  |  |  | 0
| All doors including hardware, saddle, fixings, | Note |  |  | 0 |  |  | ملحوظة | جميع الأبواب تشتمل على الخردوات والعتبات والتثبيت | 0
| decorations and the like, as detailed on |  |  |  | 0 |  |  |  | والتشطيب والحليات وكافة ما يلزم حسب الموضح | 0
| drawings to suit masonry openings. |  |  |  | 0 |  |  |  | بالمخططات والمواصفات ليناسب فتحات المبانى | 0
[5 empty] | 0 |  |  |  |  | 0
08.1 | Metal doors |  |  |  | 0 |  |  |  | ابواب معدنية | 08.1
[5 empty] | 0 |  |  |  |  | 0
08.1.1 | Supply and install 44mm thick painted |  | 08100 |  | 0 |  |  |  | توريد وتركيب ابواب معدنية مدهونة ذات قلب أجوف | 08.1.1
| hollow metal door with clear glass vision |  |  |  | 0 |  |  |  | بسمك 44مم مزودة بشراعة من الزجاج الشفاف وفتحات | 0
| panel & door grill (where required) |  |  |  | 0 |  |  |  | للتهوية (حيثما طلب ذلك) شاملا جميع التثبيتات | 0
| including fixation, hardware, finishing as |  |  |  | 0 |  |  |  | والخردوات والتشطيبات طبقا للمخطط GA801 | 0
| per drawing GA801 and according to |  |  |  | 0 |  |  |  | والمواصفات | 0
| specifications |  |  |  | 0 |  |  |  |  | 0
08.1.1.1 | Type B1, frame type 2, single leaf door, | No. |  |  | 0 |  | 31 | عدد | نوع B1، نوع الاطار 2، عدد واحد ضلفه مقاس | 08.1.1.1
| size 900 × 2150mm |  |  |  | 0 |  |  |  | 900×2150مم | 0
[5 empty] | 0 |  |  |  |  | 0
08.1.1.2 | Type B1, frame type 3, single leaf door, | No. |  |  | 0 |  | 27 | عدد | نوع B1، نوع الاطار 3، عدد واحد ضلفه مقاس | 08.1.1.2
| size 900 × 2150mm, 45 minutes fire rated |  |  |  | 0 |  |  |  | 900×2150مم ومقاوم للحريق لمده 45 دقيقه | 0
[5 empty] | 0 |  |  |  |  | 0
08.1.1.3 | Type B1, frame type 3, single leaf door, | No. |  |  | 0 |  | 1 | عدد | نوع B1، نوع الاطار 3، عدد واحد ضلفه مقاس | 08.1.1.3
| size 900 × 2150mm, 120 minutes fire rated |  |  |  | 0 |  |  |  | 900×2150مم ومقاوم للحريق لمده 120 دقيقه | 0
[5 empty] | 0 |  |  |  |  | 0
08.1.1.4 | Type B2, frame type 2, double leaves door, | No. |  |  | 0 |  | 1 | عدد | نوع B2، نوع الاطار 2، عدد أثنين ضلفه مقاس الضلفة | 08.1.1.4
| leaf size 950×2150mm |  |  |  | 0 |  |  |  | 950×2150مم | 0
[5 empty] | 0 |  |  |  |  | 0
08.1.1.5 | Type B3, frame type 3, single leaf door, | No. |  |  | 0 |  | 7 | عدد | نوع B3، نوع الاطار 3، عدد واحد ضلفه مقاس | 08.1.1.5
| size 700 × 2150mm, 45 minutes fire rated |  |  |  | 0 |  |  |  | 700×2150مم ومقاوم للحريق لمده 45 دقيقه | 0
[5 empty] | 0 |  |  |  |  | 0
| Metal doors |  |  |  | 0 |  |  |  | ابواب معدنية | 0
[5 empty] | 0 |  |  |  |  | 0
08.1.2 | Supply and install 44mm thick painted |  | 08100 |  | 0 |  |  |  | توريد وتركيب ابواب معدنية مدهونة معزولة ذات قلب | 08.1.2
| hollow metal insulated door with |  |  |  | 0 |  |  |  | اجوف بسمك 44مم مزودة بشراعة من الزجاج الشفاف | 0
| 300x300x8mm clear tempered glass |  |  |  | 0 |  |  |  | المقسى ثابتة مقاس 300×300×8مم (حيثما طلب ذلك) | 0
| fixed vision panel (where required) |  |  |  | 0 |  |  |  | شاملا جميع التثبيتات والخردوات والتشطيبات طبقا | 0
| including fixation, hardware, finishing as |  |  |  | 0 |  |  |  | للمخطط GA801 والمواصفات | 0
| per drawing GA801 and according to |  |  |  | 0 |  |  |  |  | 0
| specifications |  |  |  | 0 |  |  |  |  | 0
[5 empty] | 0 |  |  |  |  | 0
08.1.2.1 | Type C1, frame type 2, single leaf door, | No. |  |  | 0 |  | 1 | عدد | نوع C1، نوع الاطار 2، عدد واحد ضلفه مقاس | 08.1.2.1
| size 900 × 2150mm |  |  |  | 0 |  |  |  | 900×2150مم | 0
[5 empty] | 0 |  |  |  |  | 0
08.1.2.2 | Type C1, frame type 3, single leaf door, | No. |  |  | 0 |  | 4 | عدد | نوع C1، نوع الاطار 3، عدد واحد ضلفه مقاس | 08.1.2.2
| size 900 × 2150mm, 45 minutes fire rated |  |  |  | 0 |  |  |  | 900×2150مم ومقاوم للحريق لمده 45 دقيقه | 0
[5 empty] | 0 |  |  |  |  | 0
08.1.2.3 | Type C2, frame type 2, double leaves door, | No. |  |  | 0 |  | 3 | عدد | نوع C2، نوع الاطار 2، عدد أثنين ضلفه مقاس | 08.1.2.3
| leaf size 950×2150mm |  |  |  | 0 |  |  |  | الضلفة 950×2150مم | 0
[5 empty] | 0 |  |  |  |  | 0
08.1.2.4 | Type C2, frame type 3, double leaves door, | No. |  |  | 0 |  | 2 | عدد | نوع C2، نوع الاطار 3، عدد أثنين ضلفه مقاس | 08.1.2.4
| leaf size 950×2150mm, 45 minutes fire rated |  |  |  | 0 |  |  |  | الضلفة 950×2150مم ومقاوم للحريق لمده 45 دقيقه | 0
0
08.1.2.5 | Type C3, frame type 2, single leaf door, | No. |  |  | 0 |  | 1 | عدد | نوع C3، نوع الاطار 2، عدد واحد ضلفه مقاس | 08.1.2.5
| size 850 × 2150mm |  |  |  | 0 |  |  |  | 850×2150مم | 0
[5 empty] | 0 |  |  |  |  | 0
0
0
0
0
[5 empty] | 0 |  |  |  |  | 0
| Metal doors |  |  |  | 0 |  |  |  | ابواب معدنية | 0
[5 empty] | 0 |  |  |  |  | 0
08.1.3 | Supply and install 44mm thk. fully |  | 08100 |  | 0 |  |  |  | توريد وتركيب أبواب معدنية ذات قلب أجوف مدهونة | 08.1.3
| louvered painted hollow metal doors with |  |  |  | 0 |  |  |  | بسمك44مم ذات فتحات Fully louvered يتحكم فيها | 0
| motorized adjutable louvers panel |  |  |  | 0 |  |  |  | بالموتور ويعمل مع نظام انذار الحريق شاملا جميع | 0
| working upon signal from fire alarm |  |  |  | 0 |  |  |  | التثبيتات والخردوات والتشطيبات طبقا للمخطط | 0
| system including all fixation, hardware, |  |  |  | 0 |  |  |  | GA801 والمواصفات | 0
| finishing as per drawing GA801 and |  |  |  | 0 |  |  |  |  | 0
| according to specifications | [8 empty] | 0
0
08.1.3.1 | Type D1, frame type 2, double leaves door, | No. |  |  | 0 |  | 3 | عدد | نوع D1، نوع الاطار 2، عدد أثنين ضلفه مقاس | 08.1.3.1
| leaf size 850×2150mm |  |  |  | 0 |  |  |  | الضلفة 850×2150مم | 0
[5 empty] | 0 |  |  |  |  | 0
08.1.3.2 | Type D2, frame type 2, double leaves door, | No. |  |  | 0 |  | 1 | عدد | نوع D2، نوع الاطار 2، عدد أثنين ضلفه مقاس | 08.1.3.2
| leaf size 1450×2150mm |  |  |  | 0 |  |  |  | الضلفة 1450×2150مم | 0
[5 empty] | 0 |  |  |  |  | 0
08.1.4 | Supply and install 45mm thick painted |  | 08100 |  | 0 |  |  |  | توريد وتركيب ابواب معدنية مدهونة ومعزولة ذات قلب | 08.1.4
| hollow metal insulated door including |  |  |  | 0 |  |  |  | اجوف بسمك 45مم شاملا جميع التثبيتات والخردوات | 0
| fixation, hardware, finishing as per |  |  |  | 0 |  |  |  | والتشطيبات طبقا للمخطط GA801 والمواصفات | 0
| drawing GA801 and according to |  |  |  | 0 |  |  |  |  | 0
| specifications |  |  |  | 0 |  |  |  |  | 0
[5 empty] | 0 |  |  |  |  | 0
08.1.4.1 | Type F1, frame type 3, single leaf door, | No. |  |  | 0 |  | 5 | عدد | نوع F1، نوع الاطار 3، عدد واحد ضلفه مقاس | 08.1.4.1
| size 900 × 1750mm |  |  |  | 0 |  |  |  | 900×1750مم | 0
0
0
[5 empty] | 0 |  |  |  |  | 0
[5 empty] | 0 |  |  |  |  | 0
[5 empty] | 0 |  |  |  |  | 0
[5 empty] | 0 |  |  |  |  | 0
| Metal doors |  |  |  | 0 |  |  |  | ابواب معدنية | 0
[5 empty] | 0 |  |  |  |  | 0
08.1.5 | Supply and install 45mm thick painted |  | 8100 | [5 empty] | توريد وتركيب ابواب معدنية مدهونة ذات قلب اجوف | 08.1.5
| hollow metal door, radiation lead | [7 empty] | بسمك 45مم مزود بحماية من الإشعاعات شاملا جميع | 0
| shielded including fixation, hardware, | [7 empty] | التثبيتات والخردوات والتشطيبات طبقا للمخطط | 0
| finishing as per drawing GA801 and | [7 empty] | GA801 والمواصفات | 0
| according to specifications | [8 empty] | 0
0
08.1.5.1 | Type G1, frame type 4, single leaf door, | No. |  |  |  |  | 1 | عدد | نوع G1، نوع الاطار 4، عدد واحد ضلفه مقاس | 08.1.5.1
| size 900 × 2150mm, 45 minutes fire rated | [7 empty] | 900×2150مم ومقاوم للحريق لمده 45 دقيقه
| Shutter Door |  |  |  | 0 |  |  |  | أبواب منزلقة لأعلى | 0
[5 empty] | 0 |  |  |  |  | 0
08.1.6 | Supply and install powder coated |  | 08332 |  | 0 |  |  |  | توريد وتركيب باب منزلق لأعلي على بكرات من | 08.1.6
| aluminum roll up shutter door (electrically |  |  |  | 0 |  |  |  | الألومنيوم المطلى بطلاء الفرن (shutter door) | 0
| operated) including framing, hardware, |  |  |  | 0 |  |  |  | يعمل كهربائيا بما في ذلك الاطار، الخردوات, مواد | 0
| fixings, and finishing the like as per |  |  |  | 0 |  |  |  | التثبيت ،التشطيب وما شابه ذلك طبقا للمخطط | 0
| drawing B01-A801 and according to |  |  |  | 0 |  |  |  | B01-A801 والمواصفات | 0
| specifications |  |  |  | 0 |  |  |  |  | 0
[5 empty] | 0 |  |  |  |  | 0
08.1.6.1 | Type S01, overall size 9000 × 5000 mm | No. |  |  | 0 |  | 1 | عدد | نوع S01، مقاس إجمالي 9000 × 5000 مم | 08.1.6.1
[5 empty] | 0 |  |  |  |  | 0
08.1.6.2 | Type S02, overall size 6000 × 3000 mm | No. |  |  | 0 |  | 11 | عدد | نوع S02، مقاس إجمالي 6000 × 3000 مم | 08.1.6.2
[5 empty] | 0 |  |  |  |  | 0
08.1.6.3 | Type S03, overall size 6000 × 2300 mm | No. |  |  | 0 |  | 1 | عدد | نوع S03، مقاس إجمالي 6000 × 2300 مم | 08.1.6.3
[5 empty] | 0 |  |  |  |  | 0
08.1.6.4 | Type S04, overall size 2800 × 2300 mm | No. |  |  | 0 |  | 4 | عدد | نوع S04، مقاس إجمالي 2800× 2300 مم | 08.1.6.4
[5 empty] | 0 |  |  |  |  | 0
08.1.6.5 | Type S05, overall size 2000 × 2500 mm | No. |  |  | 0 |  | 33 | عدد | نوع S05، مقاس إجمالي 2000× 2500 مم | 08.1.6.5
[5 empty] | 0 |  |  |  |  | 0
0
0
0
0
0
0
[5 empty] | 0 |  |  |  |  | 0
[5 empty] | 0 |  |  |  |  | 0
[5 empty] | 0 |  |  |  |  | 0
[5 empty] | 0 |  |  |  |  | 0
[5 empty] | 0 |  |  |  |  | 0
08.2 | Wooden doors |  |  |  | 0 |  |  |  | ابواب خشبية | 08.2
[5 empty] | 0 |  |  |  |  | 0
08.2.1 | Supply and install 44mm thk. solid core |  | 08210 |  | 0 |  |  |  | توريد وتركيب ابواب خشبية مصمتة بتشطيب من قشرة | 08.2.1
| wooden door with stained cherry veneer |  |  |  | 0 |  |  |  | خشب الكرز المدهونة سمك 44مم مزودة بفتحات | 0
| finish with door grill (where required). |  |  |  | 0 |  |  |  | للتهوية (حيثما طلب ذلك) شاملا جميع التثبيتات | 0
| including all fixation, hardware, finishing |  |  |  | 0 |  |  |  | والخردوات والتشطيبات طبقا للمخطط GA801 | 0
| as per drawing GA801 and according to |  |  |  | 0 |  |  |  | والمواصفات | 0
| specifications |  |  |  | 0 |  |  |  |  | 0
0
08.2.1.1 | Type A1, frame type 1, single leaf door, size | No. |  |  | 0 |  | 61 | عدد | نوع A1، نوع الاطار 1، عدد واحد ضلفه مقاس | 08.2.1.1
| 900×2150mm |  |  |  | 0 |  |  |  | 900×2150مم | 0
[5 empty] | 0 |  |  |  |  | 0
08.2.1.2 | Type A1, frame type 1, single leaf door, size | No. |  |  | 0 |  | 17 | عدد | نوع A1، نوع الاطار 1، عدد واحد ضلفه مقاس | 08.2.1.2
| 900×2150mm, 45 minutes fire rated |  |  |  | 0 |  |  |  | 900×2150مم ومقاوم للحريق لمده 45 دقيقه | 0
[5 empty] | 0 |  |  |  |  | 0
08.2.1.3 | Type A1, frame type 1, single leaf door, size | No. |  |  | 0 |  | 3 | عدد | نوع A1، نوع الاطار 1، عدد واحد ضلفه مقاس | 08.2.1.3
| 900×2150mm, 120 minutes fire rated |  |  |  | 0 |  |  |  | 900×2150مم ومقاوم للحريق لمده 120 دقيقه | 0
[5 empty] | 0 |  |  |  |  | 0
08.2.1.4 | Type A2, frame type 1, double leaves door, | No. |  |  | 0 |  | 1 | عدد | نوع A2، نوع الاطار 1، عدد أثنين ضلفه مقاس | 08.2.1.4
| leaf size 950×2150mm, 120 minutes fire rated |  |  |  | 0 |  |  |  | الضلفة 950×2150مم ومقاوم للحريق لمده 120 دقيقه | 0
[5 empty] | 0 |  |  |  |  | 0
0
0
0
[5 empty] | 0 |  |  |  |  | 0
[5 empty] | 0 |  |  |  |  | 0
[5 empty] | 0 |  |  |  |  | 0
[5 empty] | 0 |  |  |  |  | 0
[5 empty] | 0 |  |  |  |  | 0
[5 empty] | 0 |  |  |  |  | 0
| Wooden doors |  |  |  | 0 |  |  |  | ابواب خشبية | 0
[5 empty] | 0 |  |  |  |  | 0
08.2.2 | Supply and install 22mm thk. Plastic |  | 08210 |  | 0 |  |  |  | توريد وتركيب ابواب خشبية (Plastic laminated) | 08.2.2
| laminated wooden door, including all |  |  |  | 0 |  |  |  | سمك 22مم شاملا جميع التثبيتات والخردوات | 0
| fixation, hardware, finishing as per |  |  |  | 0 |  |  |  | والتشطيبات طبقا للمخطط GA801 والمواصفات | 0
| drawing GA801 and according to |  |  |  | 0 |  |  |  |  | 0
| specifications |  |  |  | 0 |  |  |  |  | 0
[5 empty] | 0 |  |  |  |  | 0
08.2.2.1 | Type E1, frame type 1, single leaf door, size | No. |  |  | 0 |  | 26 | عدد | نوع E1، نوع الاطار 1، عدد واحد ضلفه مقاس | 08.2.2.1
| 700×2150mm |  |  |  | 0 |  |  |  | 700×2150مم | 0
[5 empty] | 0 |  |  |  |  | 0
08.2.2.2 | Type E2, frame type 1, single leaf door, size | No. |  |  | 0 |  | 4 | عدد | نوع E2، نوع الاطار 1، عدد واحد ضلفه مقاس | 08.2.2.2
| 800×2150mm |  |  |  | 0 |  |  |  | 800×2150مم | 0
[5 empty] | 0 |  |  |  |  | 0
08.2.2.3 | Type E3, frame type 1, single leaf door, size | No. |  |  | 0 |  | 1 | عدد | نوع E3، نوع الاطار 1، عدد واحد ضلفه مقاس | 08.2.2.3
| 900×2150mm |  |  |  | 0 |  |  |  | 900×2150مم | 0
[5 empty] | 0 |  |  |  |  | 0
0
0
0
0
0
0
0
[5 empty] | 0 |  |  |  |  | 0
[5 empty] | 0 |  |  |  |  | 0
[5 empty] | 0 |  |  |  |  | 0
[5 empty] | 0 |  |  |  |  | 0
[5 empty] | 0 |  |  |  |  | 0
[5 empty] | 0 |  |  |  |  | 0
08.3 | Glazed door |  |  |  | 0 |  |  |  | الابواب الزجاجية | 08.3
[5 empty] | 0 |  |  |  |  | 0
08.3.1 | Supply and install 35.024mm thick |  | 08120 |  | 0 |  |  |  | توريد وتركيب أبواب ضلفتين مفصلية من زجاج مزدوج | 08.3.1
| (13.52-15-6) double tempered coating |  | 08800 |  | 0 |  |  |  | مقسى (coating glazing clear substrate) | 0
| glazing clear substrate in both sides, |  |  |  | 0 |  |  |  | من الجانبين، سمك 35.024مم (13.52-15-6) رقائقى | 0
| laminated outside, double leaf hinged |  |  |  | 0 |  |  |  | (laminated) من الخارج على اطارمن الالومنيوم | 0
| door, on powder coated aluminum frame |  |  |  | 0 |  |  |  | المطلي بطلاء الفرن شاملا جميع التثبيتات والخردوات | 0
| including all fixation, hardware, finishing |  |  |  | 0 |  |  |  | والتشطيبات طبقا للمخطط B01-A801 والمواصفات | 0
| as per drawing B01-A801 and |  |  |  | 0 |  |  |  |  | 0
| specifications |  |  |  | 0 |  |  |  |  | 0
0
08.3.1.1 | Ref. GD01, size 2000×2300 mm | No. |  |  | 0 |  | 4 | عدد | النوع GD01, مقاس 2000 × 2300 مم | 08.3.1.1
[5 empty] | 0 |  |  |  |  | 0
08.3.2 | Supply and install 35.024mm thick |  | 08120 |  | 0 |  |  |  | توريد وتركيب أبواب 4 ضلف (2 ضلفة منزلقة و2 ضلفة | 08.3.2
| (13.52-15-6) double tempered coating |  | 08800 |  | 0 |  |  |  | ثابتة، وكل الضلف تعمل مروحية فى حالة الطوارئ) من | 0
| glazing clear substrate in both sides, |  |  |  | 0 |  |  |  | زجاج مزدوج مقسى (coating glazing clear | 0
| laminated outside, four leaves door (two |  |  |  | 0 |  |  |  | substrate) من الجانبين، سمك 35.024مم | 0
| of them sliding and two fixed, all of them |  |  |  | 0 |  |  |  | (13.52-15-6) رقائقى (laminated) من الخارج | 0
| to be swing in emergency case), on |  |  |  | 0 |  |  |  | على اطارمن الالومنيوم المطلي بطلاء الفرن شاملا جميع | 0
| powder coated aluminum frame including |  |  |  | 0 |  |  |  | التثبيتات والخردوات والتشطيبات طبقا للمخطط | 0
| all fixation, hardware, finishing as per |  |  |  | 0 |  |  |  | B01-A801 والمواصفات | 0
| drawing B01-A801 and specifications | [8 empty] | 0
[5 empty] | 0 |  |  |  |  | 0
08.3.2.1 | Ref. GD02, size 3600 × 2300 mm | No. |  |  | 0 |  | 1 | عدد | النوع GD02, مقاس 3600 ×2300 مم | 08.3.2.1
[5 empty] | 0 |  |  |  |  | 0
0
[5 empty] | 0 |  |  |  |  | 0
[5 empty] | 0 |  |  |  |  | 0
[5 empty] | 0 |  |  |  |  | 0
[5 empty] | 0 |  |  |  |  | 0
08.4 | CURTAIN WALLS |  |  |  | 0 |  |  |  | الستائر الحائطية | 08.4
[5 empty] | 0 |  |  |  |  | 0
08.4.1 | Supply and install 35.024mm thick |  | 08920 |  | 0 |  |  |  | توريد وتركيب ستائر حائطية بزجاج مزدوج مقسى | 08.4.1
| (13.52-15-6) double tempered coating |  | 08800 |  | 0 |  |  |  | (coating glazing clear substrate) من | 0
| glazing clear substrate in both sides, |  |  |  | 0 |  |  |  | الجانبين، سمك 35.024مم (13.52-15-6) رقائقى | 0
| laminated outside, curtain wall on |  |  |  | 0 |  |  |  | (laminated) من الخارج على اطارمن الالومنيوم | 0
| powder coated aluminum frame including |  |  |  | 0 |  |  |  | المطلي بطلاء الفرن شاملا وحدات الزجاج المعتمة | 0
| spandrel panel (where occure) glass, |  |  |  | 0 |  |  |  | (حيثما طلب ذلك) شاملا عزل الرطوبة، وسائد معدنية | 0
| vapor retarder, rigid insulation, metal fire |  |  |  | 0 |  |  |  | لمنع تسرب الحريق لمدة (حيثما طلب ذلك) وجميع | 0
| rated stopper (where required) all |  |  |  | 0 |  |  |  | التثبيتات والخردوات والعتبات وجميع التركيبات ومواد | 0
| fixation, hardware, saddles, fixtures, |  |  |  | 0 |  |  |  | الإحكام والحشو والشرائح الصادة للرياح والمطر | 0
| packings, sealants, weather strippings |  |  |  | 0 |  |  |  | وماشابه ذلك طبقا للمخطط B01-A801 والمواصفات | 0
| and the like as described drawing |  |  |  | 0 |  |  |  | (الأبواب الزجاجية مقاسة في مكان آخر) | 0
| drawing B01-A801 and specifications |  |  |  | 0 |  |  |  |  | 0
| (Glazed door are measured elsewhere) |  |  |  | 0 |  |  |  |  | 0
[5 empty] | 0 |  |  |  |  | 0
08.4.1.1 | Ref. CW01، area 16 m2 (approximately) | No. |  |  | 0 |  | 4 | عدد | مرجع CW01، بمساحة 16 م2 (تقريباً) | 08.4.1.1
[5 empty] | 0 |  |  |  |  | 0
08.4.1.2 | Ref. CW02، area 7.8 m2 (approximately) | No. |  |  | 0 |  | 2 | عدد | مرجع CW02، بمساحة 7.8 م2 (تقريباً) | 08.4.1.2
[5 empty] | 0 |  |  |  |  | 0
08.4.1.3 | Ref. CW03، area 6.9 m2 (approximately) | No. |  |  | 0 |  | 1 | عدد | مرجع CW03، بمساحة 6.9 م2 (تقريباً) | 08.4.1.3
[5 empty] | 0 |  |  |  |  | 0
08.4.1.4 | Ref. CW04، area 5.6 m2 (approximately) | No. |  |  | 0 |  | 6 | عدد | مرجع CW04، بمساحة 5.6 م2 (تقريباً) | 08.4.1.4
[5 empty] | 0 |  |  |  |  | 0
08.4.1.5 | Ref. CW05، area 6.8 m2 (approximately) | No. |  |  | 0 |  | 10 | عدد | مرجع CW05، بمساحة 6.8 م2 (تقريباً) | 08.4.1.5
[5 empty] | 0 |  |  |  |  | 0
08.4.1.6 | Ref. CW06، area 5.6 m2 (approximately) | No. |  |  | 0 |  | 1 | عدد | مرجع CW06، بمساحة 5.6 م2 (تقريباً) | 08.4.1.6
[5 empty] | 0 |  |  |  |  | 0
08.4.1.7 | Ref. CW07, area 5.6 m2 (approximately) | No. |  |  | 0 |  | 1 | عدد | مرجع CW07، بمساحة 5.6 م2 (تقريباً) | 08.4.1.7
0
| CURTAIN WALLS |  |  |  | 0 |  |  |  | الستائر الحائطية | 0
[5 empty] | 0 |  |  |  |  | 0
08.4.1.8 | Ref. CW08, area 6.8 m2 (approximately) | No. |  |  | 0 |  | 2 | عدد | مرجع CW08، بمساحة 6.8 م2 (تقريباً) | 08.4.1.8
0
08.4.1.9 | Ref. CW09، area 6.8 m2 (approximately) | No. |  |  | 0 |  | 3 | عدد | مرجع CW09، بمساحة 6.8 م2 (تقريباً) | 08.4.1.9
[5 empty] | 0 |  |  |  |  | 0
08.4.1.10 | Ref. CW10، area 6.8 m2 (approximately) | No. |  |  | 0 |  | 1 | عدد | مرجع CW10، بمساحة 6.8 م2 (تقريباً) | 08.4.1.10
[5 empty] | 0 |  |  |  |  | 0
08.4.1.11 | Ref. CW11، area 10 m2 (approximately) | No. |  |  | 0 |  | 2 | عدد | مرجع CW11، بمساحة 10 م2 (تقريباً) | 08.4.1.11
[5 empty] | 0 |  |  |  |  | 0
0
0
0
0
0
0
| To Bill Summary |  |  |  | 0 |  |  |  | المجموع المرحل إلى ملخص جدول الكميات

## Div.9
Item | Description | UNIT | القسم بالمواصفات | الإجمالي كتابة (ر.س) | الإجمالي رقمًا (ر.س) | السعر (ر.س) | الكمية | الوحدة | الـــوصــــف | البند
|  |  | Specificatins Division | Total in words (SR) | Total in figures (SR) | RATE (SR) | Quantity
0
09 | DIVISION 9 - FINISHES |  |  |  | 0 |  |  |  | القسم التاسع - أعمال التشطيبات | 09
[5 empty] | 0 |  |  |  |  | 0
09.1 | INTERNAL FINISHES |  |  |  | 0 |  |  |  | أعمال التشطيبات الداخلية | 09.1
[5 empty] | 0 |  |  |  |  | 0
09.1.1 | Supply and fix Flooring including |  |  |  | 0 |  |  |  | توريد وتثبيت الأرضيات شاملة أنواع مواد التشطيب، | 09.1.1
| respective types of finish , materials, |  |  |  | 0 |  |  |  | ذات العلاقة وطبقة تحت أرضية من الخرسانة بالسمك | 0
| concrete screed sub-floor of required |  |  |  | 0 |  |  |  | المطلوب اذا لزم الامر والملحقات اللازمة لإكمال أعمال | 0
| thickness, (if any) accessories for |  |  |  | 0 |  |  |  | التركيب حسب الموضح بمخططات التصميم الداخلى | 0
| complete installations as per drawings |  |  |  | 0 |  |  |  | والمواصفات | 0
| and as per specifications |  |  |  | 0 |  |  |  |  | 0
[5 empty] | 0 |  |  |  |  | 0
09.1.1.1 | 500x500mm carpet tiles, ref. CPT1 | M2 | 09681 |  | 0 |  | 25 | م2 | بلاطات من السجاد، مقاس 500×500مم، مرجع CPT1 | 09.1.1.1
[5 empty] | 0 |  |  |  |  | 0
09.1.1.2 | Wall to wall broadloom carpet, ref. CPT2 | M2 | 09680 |  | 0 |  | 105 | م2 | سجاد منسوج من الحائط للحائط، مرجع CPT2 | 09.1.1.2
[5 empty] | 0 |  |  |  |  | 0
09.1.1.3 | 600x600mm full body porcelain tiles (type1), | M2 | 09310 |  | 0 |  | 790 | م2 | بلاطات بورسلين بكامل السمك ، مقاس 600×600مم، | 09.1.1.3
| ref. PT1 |  |  |  | 0 |  |  |  | (نوع 1)، مرجع PT1 | 0
[5 empty] | 0 |  |  |  |  | 0
09.1.1.4 | 600x600mm full body porcelain tiles (type2), | M2 | 09310 |  | 0 |  | 440 | م2 | بلاطات بورسلين بكامل السمك ، مقاس 600×600مم، | 09.1.1.4
| ref. PT2 |  |  |  | 0 |  |  |  | (نوع 2)، مرجع PT2 | 0
[5 empty] | 0 |  |  |  |  | 0
09.1.1.5 | 300x300mm slip resistance unglazed | M2 | 09310 |  | 0 |  | 290 | م2 | بلاطات بورسلين مقاوم للانزلاق غير مزجج، | 09.1.1.5
| porcelain tiles, ref. PT3 |  |  |  | 0 |  |  |  | مقاس 300×300مم، مرجع PT3 | 0
[5 empty] | 0 |  |  |  |  | 0
09.1.1.6 | 300x300mm ceramic porcelain tiles, ref. CRF1 | M2 | 09310 |  | 0 |  | 140 | م2 | بلاطات سيراميك، مقاس 300×300مم، مرجع CRF1 | 09.1.1.6
[5 empty] | 0 |  |  |  |  | 0
0
0
0
0
[5 empty] | 0 |  |  |  |  | 0
[5 empty] | 0 |  |  |  |  | 0
| Flooring |  |  |  | 0 |  |  |  | الأرضيات | 0
[5 empty] | 0 |  |  |  |  | 0
09.1.1.7 | Epoxy paint on concrete screed, ref. EPX1 | M2 | 09671 |  | 0 |  | 385 | م2 | أرضيات من طلاء الايبوكسى شاملة فرشة خرسانية، | 09.1.1.7
[5 empty] | 0 |  |  |  | مرجع EPX1 | 0
0
09.1.1.8 | Anti-static epoxy paint including concrete | M2 | 09671 |  | 0 |  | 290 | م2 | أرضيات من طلاء الايبوكسى مقاوم للإستاتيكية شاملة | 09.1.1.8
| screed, ref. EPX2 |  |  |  | 0 |  |  |  | فرشة خرسانية، مرجع EPX2 | 0
[5 empty] | 0 |  |  |  |  | 0
09.1.1.9 | 600x600mm high quality vinyle tiles, ref. V1 | M2 | 09650 |  | 0 |  | 1350 | م2 | بلاطات من الفينيل عالى الجودة، مقاس 600×600مم، | 09.1.1.9
[5 empty] | 0 |  |  |  | مرجع V1 | 0
0
09.1.1.10 | 600x600mm anti-static high quality vinyle tiles | M2 | 09650 |  | 0 |  | 80 | م2 | بلاطات من الفينيل عالى الجودة مقاوم للإستاتيكية على | 09.1.1.10
| on raised floor, ref. V2 |  |  |  | 0 |  |  |  | ارضيات مرتفعة، مقاس 600×600مم، مرجع V2 | 0
| (Raised floor is measured on DIV.-10) |  |  |  | 0 |  |  |  | (الأرضيات المرتفعة مقاسة فى القسم العاشر) | 0
0
09.1.1.11 | 600x600mm anti-bacterial high quality vinyle tiles | M2 | 09660 |  | 0 |  | 45 | م2 | بلاطات من الفينيل عالى الجودة مقاوم للبكتريا، | 09.1.1.11
| on raised floor, ref. V3 |  |  |  | 0 |  |  |  | مقاس 600×600مم، مرجع V3 | 0
[5 empty] | 0 |  |  |  |  | 0
09.1.1.12 | Heavy duty coated sand cement screed, ref. | M2 | 09200 |  |  |  | 17160 | م2 | فرشة أسمنية مع الرمل شاملة الدهان ذات قدرة تحمل | 09.1.1.12
| SC | [7 empty] | عالية، مرجع SC | 0
0
0
0
0
0
[5 empty] | 0 |  |  |  |  | 0
[5 empty] | 0 |  |  |  |  | 0
[5 empty] | 0 |  |  |  |  | 0
[5 empty] | 0 |  |  |  |  | 0
[5 empty] | 0 |  |  |  |  | 0
09.1.2 | Finishings : Supply and fix bases |  |  |  | 0 |  |  |  | التشطيبات : توريد وتثبيت الوزرات شاملا مونة اللصق | 09.1.2
| including sand-cement backing mortar |  |  |  | 0 |  |  |  | من الاسمنت والرمل مع السقية / اللصق وحسب | 0
| and grout / adhesives as per as per ID |  |  |  | 0 |  |  |  | مخططات التصميم الداخلى والمواصفات | 0
| drawing and as per specifications |  |  |  | 0 |  |  |  |  | 0
[5 empty] | 0 |  |  |  |  | 0
09.1.2.1 | 100 mm hight epoxy paint base, ref. EPB1 | M | 09900 |  | 0 |  | 515 | م.ط | وزرة من الدهان الايبوكسى بارتفاع 100 مم ، مرجع | 09.1.2.1
[5 empty] | 0 |  |  |  | EPB1 | 0
[5 empty] | 0 |  |  |  |  | 0
09.1.2.2 | 100 mm hight anti-static epoxy paint base, | M | 09900 |  | 0 |  | 250 | م.ط | وزرة من الدهان الايبوكسى مقاوم للإستاتيكية بارتفاع | 09.1.2.2
| ref. EPB2 |  |  |  | 0 |  |  |  | 100 مم ، مرجع EPB2 | 0
[5 empty] | 0 |  |  |  |  | 0
09.1.2.3 | 100mm porcelain base to match flooring, ref. | M | 09310 |  | 0 |  | 830 | م.ط | وزرة بورسلين بارتفاع 100مم تتماشى مع الأرضيات، | 09.1.2.3
| PB1 |  |  |  | 0 |  |  |  | مرجع PB1 | 0
[5 empty] | 0 |  |  |  |  | 0
09.1.2.4 | 100mm ceramic base to match flooring, ref. | M | 09310 |  | 0 |  | 120 | م.ط | وزرة سيراميك بارتفاع 100مم تتماشى مع الأرضيات، | 09.1.2.4
| CB1 |  |  |  | 0 |  |  |  | مرجع CB1 | 0
[5 empty] | 0 |  |  |  |  | 0
09.1.2.5 | 100 mm hight painted wood base, ref. WB1 | M | 06400 |  | 0 |  | 80 | م.ط | وزرة من الخشب المدهون، بارتفاع 100 مم، مرجع | 09.1.2.5
[5 empty] | 0 |  |  |  | WB1 | 0
[5 empty] | 0 |  |  |  |  | 0
09.1.2.6 | 100mm hight vinyl base to match flooring, | M | 09650 |  | 0 |  | 980 | م.ط | وزرة من الفينيل بارتفاع 100مم تتماشى مع | 09.1.2.6
| ref. VB1 |  |  |  | 0 |  |  |  | الأرضيات، مرجع VB1 | 0
0
0
[5 empty] | 0 |  |  |  |  | 0
[5 empty] | 0 |  |  |  |  | 0
[5 empty] | 0 |  |  |  |  | 0
[5 empty] | 0 |  |  |  |  | 0
[5 empty] | 0 |  |  |  |  | 0
[5 empty] | 0 |  |  |  |  | 0
09.1.3 | Cement plaster to internal walls including |  | 09200 |  | 0 |  |  |  | التوريد والقيام بعمل لياسة أسمنتية داخلية وتشتمل على | 09.1.3
| metal angles beads and lasting at |  |  |  | 0 |  |  |  | الأفاريز والزاوية المعدنية وشبك الشرائح المعدنية فى | 0
| junctions of differing backgrounds and |  |  |  | 0 |  |  |  | الوصلات المتلاقية للتشطيبات المختلفة بما فى ذلك عمل | 0
| grooves as shown on drawing and |  |  |  | 0 |  |  |  | الأفاريز فى اللياسة والتجاويف فى واجهات المبانى | 0
| specifications |  |  |  | 0 |  |  |  | وعلى الآسطح وحسب المخططات والمواصفات | 0
[5 empty] | 0 |  |  |  |  | 0
09.1.3.1 | Cement plaster to suit painted walls | M2 |  |  | 0 |  | 11650 | م2 | لياسة أسمنتية لتناسب دهان الحوائط الداخلية | 09.1.3.1
[5 empty] | 0 |  |  |  |  | 0
09.1.3.2 | Cement plaster to suit porcelain walls | M2 |  |  | 0 |  | 1050 | م2 | لياسة أسمنتية لتناسب بورسلين الجدران | 09.1.3.2
[5 empty] | 0 |  |  |  |  | 0
09.1.3.3 | Cement plaster to suit painted ceiling | M2 |  |  | 0 |  | 1155 | م2 | لياسة أسمنتية لتناسب دهان للاسقف الداخلية | 09.1.3.3
[5 empty] | 0 |  |  |  |  | 0
[5 empty] | 0 |  |  |  |  | 0
[5 empty] | 0 |  |  |  |  | 0
[5 empty] | 0 |  |  |  |  | 0
[5 empty] | 0 |  |  |  |  | 0
[5 empty] | 0 |  |  |  |  | 0
[5 empty] | 0 |  |  |  |  | 0
[5 empty] | 0 |  |  |  |  | 0
[5 empty] | 0 |  |  |  |  | 0
[5 empty] | 0 |  |  |  |  | 0
[5 empty] | 0 |  |  |  |  | 0
[5 empty] | 0 |  |  |  |  | 0
[5 empty] | 0 |  |  |  |  | 0
[5 empty] | 0 |  |  |  |  | 0
[5 empty] | 0 |  |  |  |  | 0
[5 empty] | 0 |  |  |  |  | 0
[5 empty] | 0 |  |  |  |  | 0
[5 empty] | 0 |  |  |  |  | 0
[5 empty] | 0 |  |  |  |  | 0
09.1.4 | Supply and painting works on cement |  |  |  | 0 |  |  |  | التوريد والقيام بأعمال الدهانات للياسة الأسمنتية أو ما | 09.1.4
| plaster or the like, surfaces to be painted |  |  |  | 0 |  |  |  | شابه ذلك على أن تكون الأسطح المعدة للدهان ثابتة | 0
| shall be stable, firm, dry and free from |  |  |  | 0 |  |  |  | ومتينة وجافة وخالية من الغبار والرمل ورواسب | 0
| dust, sand and sediment concrete and the |  |  |  | 0 |  |  |  | الخرسانة وعلى المقاول القيام بأعمال الدهان مهما كان | 0
| contractor doing the work of the paint |  |  |  | 0 |  |  |  | نوع الدهان وإجراءات التنفيذ والمعالجة المسبقة | 0
| whatever kind of paint and |  |  |  | 0 |  |  |  | للسطوح وعدد أوجه الطلاء حسب مخططات التصميم | 0
| implementation procedures and treatment |  |  |  | 0 |  |  |  | الداخلى والمواصفات | 0
| prior to the surface and the number of |  |  |  | 0 |  |  |  |  | 0
| aspects of coating as per ID drawing |  |  |  | 0 |  |  |  |  | 0
[5 empty] | 0 |  |  |  |  | 0
09.1.4.1 | Water base paint on cement plaster/gypsum | M2 | 09900 |  | 0 |  | 12950 | م2 | دهان ذو اساس مائى على لياسة أسمنتية/ الواح جبسية، | 09.1.4.1
| board, ref. P1 |  |  |  | 0 |  |  |  | مرجع P1 | 0
| (cement plaster measured else where) |  |  |  | 0 |  |  |  | (اللياسة الأسمنتية مقاسة فى مكان أخر) | 0
[5 empty] | 0 |  |  |  |  | 0
09.1.4.2 | Anti-static water base paint on cement on | M2 | 09900 |  | 0 |  | 1050 | م2 | دهان ذو اساس مائى مقاوم للإستاتيكية على لياسة أسمنتية/ | 09.1.4.2
| cement plaster/gypsum board, ref. P2 |  |  |  | 0 |  |  |  | الواح جبسية، مرجع P2 | 0
| (cement plaster measured else where) |  |  |  | 0 |  |  |  | (اللياسة الأسمنتية مقاسة فى مكان أخر) | 0
0
0
0
0
0
0
0
0
0
0
0
0
[5 empty] | 0 |  |  |  |  | 0
09.1.5 | Supply and fix wall cladding works |  |  |  | 0 |  |  |  | التوريد والقيام بأعمال التكسية للجدران شاملة المواد | 09.1.5
| including setting materials, pointing, |  |  |  | 0 |  |  |  | اللاصقة والتكحيل والاكسسوارات اللازمة وكافة ما يلزم | 0
| accessories and all required to complete |  |  |  | 0 |  |  |  | لانهاء الاعمال طبقا للموضح بالمخططات والمواصفات | 0
| and finish the work as shown on drawings |  |  |  | 0 |  |  |  |  | 0
| and specifications |  |  |  | 0 |  |  |  |  | 0
[5 empty] | 0 |  |  |  |  | 0
09.1.5.1 | Glazed porcelain tiles, ref. WPT1 | M2 | 09310 |  | 0 |  | 1050 | م2 | بلاطات بورسلين مزجج، مرجع WPT1 | 09.1.5.1
| (cement plaster measured else where) |  |  |  | 0 |  |  |  | (اللياسة الأسمنتية مقاسة فى مكان أخر) | 0
[5 empty] | 0 |  |  |  |  | 0
09.1.5.2 | Wood veneer paneling cladding, ref. WW1 to | M2 | 06400 |  | 0 |  | 60 | م2 | تكسية من الواح الخشب تشطيب قشرة، مرجع WW1 | 09.1.5.2
| suit SFDA manager (1007) as per detail E on |  |  |  | 0 |  |  |  | لتناسب مكتب المدير (1007) حسب التفصيلة E | 0
| drawing B01-i401 | [7 empty] | بالمخطط B01-i401 | 0
0
09.1.5.3 | Marble cladding with grooves, ref. MW1 to suit | M2 | 09600 |  | 0 |  | 300 | م2 | تكسية من الرخام مع التجاويف، مرجع MW1 لتناسب | 09.1.5.3
| waiting area (1073), corridor (1072) and |  |  |  | 0 |  |  |  | منطقة الإنتظار (1073) والممر (1072) و الإستقبال | 0
| reception (1034) as per details A, B on |  |  |  | 0 |  |  |  | (1034) حسب التفاصيل A، B بالمخطط B01-i401 | 0
| drawing B01-i401 |  |  |  | 0 |  |  |  |  | 0
[5 empty] | 0 |  |  |  |  | 0
[5 empty] | 0 |  |  |  |  | 0
[5 empty] | 0 |  |  |  |  | 0
[5 empty] | 0 |  |  |  |  | 0
[5 empty] | 0 |  |  |  |  | 0
[5 empty] | 0 |  |  |  |  | 0
[5 empty] | 0 |  |  |  |  | 0
[5 empty] | 0 |  |  |  |  | 0
[5 empty] | 0 |  |  |  |  | 0
[5 empty] | 0 |  |  |  |  | 0
[5 empty] | 0 |  |  |  |  | 0
[5 empty] | 0 |  |  |  |  | 0
[5 empty] | 0 |  |  |  |  | 0
09.1.6 | plaster or the like, surfaces to be painted |  |  |  | 0 |  |  |  | التوريد والقيام بأعمال الدهانات للياسة الأسمنتية أو ما | 09.1.6
| shall be stable, firm, dry and free from |  |  |  | 0 |  |  |  | شابه ذلك على أن تكون الأسطح المعدة للدهان ثابتة | 0
| dust, sand and sediment concrete and the |  |  |  | 0 |  |  |  | ومتينة وجافة وخالية من الغبار والرمل ورواسب | 0
| contractor doing the work of the paint |  |  |  | 0 |  |  |  | الخرسانة وعلى المقاول القيام بأعمال الدهان مهما كان | 0
| whatever kind of paint and |  |  |  | 0 |  |  |  | نوع الدهان وإجراءات التنفيذ والمعالجة المسبقة | 0
| implementation procedures and treatment |  |  |  | 0 |  |  |  | للسطوح وعدد أوجه الطلاء حسب مخططات التصميم | 0
| prior to the surface and the number of |  |  |  | 0 |  |  |  | الداخلى والمواصفات | 0
| aspects of coating as per ID drawing and |  |  |  | 0 |  |  |  |  | 0
| as per specifications |  |  |  | 0 |  |  |  |  | 0
[5 empty] | 0 |  |  |  |  | 0
09.1.6.1 | Paint on cement plaster, ref. PCP | M2 | 09900 |  | 0 |  | 1155 | م2 | دهان على لياسة أسمنتية، مرجع PCP | 09.1.6.1
| (cement plaster measured else where) |  |  |  | 0 |  |  |  | (اللياسة الأسمنتية مقاسة فى مكان أخر) | 0
[5 empty] | 0 |  |  |  |  | 0
[5 empty] | 0 |  |  |  |  | 0
[5 empty] | 0 |  |  |  |  | 0
[5 empty] | 0 |  |  |  |  | 0
[5 empty] | 0 |  |  |  |  | 0
[5 empty] | 0 |  |  |  |  | 0
[5 empty] | 0 |  |  |  |  | 0
[5 empty] | 0 |  |  |  |  | 0
[5 empty] | 0 |  |  |  |  | 0
[5 empty] | 0 |  |  |  |  | 0
[5 empty] | 0 |  |  |  |  | 0
[5 empty] | 0 |  |  |  |  | 0
[5 empty] | 0 |  |  |  |  | 0
[5 empty] | 0 |  |  |  |  | 0
[5 empty] | 0 |  |  |  |  | 0
[5 empty] | 0 |  |  |  |  | 0
[5 empty] | 0 |  |  |  |  | 0
[5 empty] | 0 |  |  |  |  | 0
09.1.7 | Finishings: Supply and install suspended |  |  |  | 0 |  |  |  | توريد وتركيب الأسقف المعلقة شاملة نظام التعليق | 09.1.7
| ceilings including suspension system as |  |  |  | 0 |  |  |  | حسب الموضح بمخططات التصميم الداخلى | 0
| shown on ID drawing and specification |  |  |  | 0 |  |  |  | والمواصفات (المساحة مقاسة فى المسقط الافقى ) | 0
| (Area measured on plan) |  |  |  | 0 |  |  |  |  | 0
[5 empty] | 0 |  |  |  |  | 0
09.1.7.1 | Painted gypsum board on metal studs | M2 | 09250 |  | 0 |  | 710 | م2 | ألواح جبسية مدهونة على نظام تعليق معدنى، مرجع | 09.1.7.1
| suspension system, ref. GBC |  |  |  | 0 |  |  |  | GBC | 0
[5 empty] | 0 |  |  |  |  | 0
09.1.7.2 | Moisture resistant painted gypsum board, on | M2 | 09250 |  | 0 |  | 190 | م2 | ألواح جبسية مدهونة مقاومة للرطوبة على نظام تعليق | 09.1.7.2
| metal studs metal studs ref. GBR |  |  |  | 0 |  |  |  | معدنى، مرجع GBR | 0
[5 empty] | 0 |  |  |  |  | 0
09.1.7.3 | Painted gypsum board on metal studs | M2 | 09250 |  | 0 |  | 20 | م2 | ألواح جبسية مدهونة على نظام تعليق معدنى، مرجع مع | 09.1.7.3
| suspension system,with moisture resistant |  |  |  | 0 |  |  |  | ألواح جبسية مدهونة مقاومة للرطوبة على نظام تعليق | 0
| painted gypsum board on metal studs metal |  |  |  | 0 |  |  |  | معدنى، مرجع GBC/GBR | 0
| studs suspension system ref. GBC/GBR |  |  |  | 0 |  |  |  |  | 0
[5 empty] | 0 |  |  |  |  | 0
09.1.7.4 | 600×600 mm. acoustical tiles on metal studs | M2 | 09510 |  | 0 |  | 1865 | م2 | بلاطات ماصة للصوت مقاس 600×600مم على نظام | 09.1.7.4
| suspension system, with Painted gypsum |  |  |  | 0 |  |  |  | تعليق معدنى مع ألواح جبسية مدهونة على نظام تعليق | 0
| board on metal studs suspension system, ref. |  |  |  | 0 |  |  |  | معدنى، مرجع ACT1/GBC | 0
| ACT1/GBC |  |  |  | 0 |  |  |  |  | 0
[5 empty] | 0 |  |  |  |  | 0
09.1.7.5 | 600×1200 mm. acoustical tiles on metal studs | M2 | 09510 |  | 0 |  | 195 | م2 | بلاطات ماصة للصوت مقاس 600×1200مم على نظام | 09.1.7.5
| suspension system, ref. ACT2 with painted |  |  |  | 0 |  |  |  | تعليق معدنى مع ألواح جبسية مدهونة على نظام تعليق | 0
| gypsum board on metal studs suspension |  |  |  | 0 |  |  |  | معدنى، مرجع ACT2/GBC | 0
| system, ref. ACT2/GBC |  |  |  | 0 |  |  |  |  | 0
0
0
[5 empty] | 0 |  |  |  |  | 0
0
[5 empty] | 0 |  |  |  |  | 0
| Suspended ceilings |  |  |  | 0 |  |  |  | الأسقف المعلقة | 0
[5 empty] | 0 |  |  |  |  | 0
09.1.7.6 | 600x600mm anti-bactrial metal ceiling tiles, | M2 | 09547 |  | 0 |  | 46 | م2 | بلاطات معدنية مقاومة للبكتريا مقاس 600×600مم، | 09.1.7.6
| ref. MCT |  |  |  | 0 |  |  |  | مرجع MCT | 0
[5 empty] | 0 |  |  |  |  | 0
09.1.7.7 | 2400x300mm acoustical linear metal strips, | M2 | 09547 |  | 0 |  | 4220 | م2 | شرائح معدنية ماصة للصوت مقاس 2400×300مم، | 09.1.7.7
| ref. MHC |  |  |  | 0 |  |  |  | مرجع MHC | 0
[5 empty] | 0 |  |  |  |  | 0
0
0
0
0
0
0
0
0
0
0
0
0
0
0
0
0
0
0
0
[5 empty] | 0 |  |  |  |  | 0
[5 empty] | 0 |  |  |  |  | 0
[5 empty] | 0 |  |  |  |  | 0
| Wall board system : |  | 09250 |  | 0 |  |  |  | نظام الالوح الجدارية: | 0
[5 empty] | 0 |  |  |  |  | 0
09.1.8 | Supply and installation of dry wall |  |  |  | 0 |  |  |  | توريد وتركيب قواطيع حوائط جافة شاملة العزل | 09.1.8
| partition, including rockwool insulation |  |  |  | 0 |  |  |  | الحراري من الصوف الصخري و هيكل التثبيت المعدني | 0
| and metal studs (where erquired) as |  |  |  | 0 |  |  |  | (حيثما طلب) حسب الموصف بالمخطط GA701 | 0
| discribed on drawing GA701 and |  |  |  | 0 |  |  |  | وحسب المواصفات الفنية. | 0
| specifications. |  |  |  | 0 |  |  |  |  | 0
[5 empty] | 0 |  |  |  |  | 0
09.1.8.1 | Gypsum board partition 16mm thick for each | M2 |  |  | 0 |  | 1100 | م2 | قواطيع ألواح جبسية سمك 16 مم من الجانبين مقاس | 09.1.8.1
| side size 100mm, ref. gs |  |  |  | 0 |  |  |  | 100مم ، مرجع gs | 0
[5 empty] | 0 |  |  |  |  | 0
09.1.8.2 | Gypsum board partition 16mm thick for each | M2 |  |  | 0 |  | 130 | م2 | قواطيع ألواح جبسية سمك 16 مم من الجانبين مقاس | 09.1.8.2
| side size 100mm, ref. gs and one hour fire |  |  |  | 0 |  |  |  | 100مم ، مرجع gs مقاوم للحريق لمدة ساعة | 0
| rated |  |  |  | 0 |  |  |  |  | 0
[5 empty] | 0 |  |  |  |  | 0
09.1.8.3 | Gypsum board partition 16mm thick for one | M2 |  |  | 0 |  | 870 | م2 | قواطيع ألواح جبسية سمك 16 مم من جانب واحد مقاس | 09.1.8.3
| side size 100mm, ref. gf |  |  |  | 0 |  |  |  | 100مم ، مرجع gf | 0
[5 empty] | 0 |  |  |  |  | 0
09.1.8.4 | Gypsum board partition 16mm thick double | M2 |  |  | 0 |  | 90 | م2 | قواطيع ألواح جبسية مزدوجة سمك 16 مم مع طبقة حماية | 09.1.8.4
| layer with 2mm lead protection shield for one |  |  |  | 0 |  |  |  | من الإشعاعات سمك 2مم من جانب واحد، مرجع bl | 0
| side, ref. bl |  |  |  | 0 |  |  |  |  | 0
[5 empty] | 0 |  |  |  |  | 0
09.1.8.5 | Partition as per supplier to suit cold stores | M2 |  |  | 0 |  | 2700 | م2 | قواطيع حسب المورد للمناطق الخاصة بالتبريد | 09.1.8.5
[5 empty] | 0 |  |  |  |  | 0
[5 empty] | 0 |  |  |  |  | 0
0
0
0
[5 empty] | 0 |  |  |  |  | 0
[5 empty] | 0 |  |  |  |  | 0
09.2 | External works |  |  |  | 0 |  |  |  | أعمال التشطيبات الخارجية | 09.2
[5 empty] | 0 |  |  |  |  | 0
09.2.1 | Cement plaster to external walls |  | 09200 |  | 0 |  |  |  | التوريد والقيام بعمل لياسة أسمنتية خارجية وتشتمل | 09.2.1
| including metal angles beads and lasting |  |  |  | 0 |  |  |  | على الأفاريز والزاوية المعدنية وشبك الشرائح | 0
| at junctions of differing backgrounds and |  |  |  | 0 |  |  |  | المعدنية فى الوصلات المتلاقية للتشطيبات المختلفة | 0
| grooves as shown on drawing and |  |  |  | 0 |  |  |  | بما فى ذلك عمل الأفاريز فى اللياسة والتجاويف فى | 0
| specifications |  |  |  | 0 |  |  |  | واجهات المبانى وعلى الآسطح وحسب المخططات | 0
[5 empty] | 0 |  |  |  | والمواصفات | 0
[5 empty] | 0 |  |  |  |  | 0
09.2.1.1 | Cement plaster to suit painted external walls | M2 |  |  | 0 |  | 250 | م2 | لياسة أسمنتية لتناسب دهان الحوائط الخارجية | 09.2.1.1
[5 empty] | 0 |  |  |  |  | 0
09.2.2 | Supply and painting works on cement |  |  |  | 0 |  |  |  | التوريد والقيام بأعمال الدهانات للياسة الأسمنتية أو ما | 09.2.2
| plaster or the like, surfaces to be |  |  |  | 0 |  |  |  | شابه ذلك على أن تكون الأسطح المعدة للدهان ثابتة | 0
| painted shall be stable, firm, dry and |  |  |  | 0 |  |  |  | ومتينة وجافة وخالية من الغبار والرمل ورواسب | 0
| free from dust, sand and sediment |  |  |  | 0 |  |  |  | الخرسانة وعلى المقاول القيام بأعمال الدهان مهما كان | 0
| concrete and the contractor doing the |  |  |  | 0 |  |  |  | نوع الدهان وإجراءات التنفيذ والمعالجة المسبقة | 0
| work of the paint whatever kind of paint |  |  |  | 0 |  |  |  | للسطوح وعدد أوجه الطلاء حسب مخططات التصميم | 0
| and implementation procedures and |  |  |  | 0 |  |  |  | الداخلى والمواصفات | 0
| treatment prior to the surface and the |  |  |  | 0 |  |  |  |  | 0
| number of aspects of coating as per ID |  |  |  | 0 |  |  |  |  | 0
| drawing |  |  |  | 0 |  |  |  |  | 0
[5 empty] | 0 |  |  |  |  | 0
09.2.2.1 | Paint on cement plaster to suit external walls | M2 | 09900 |  | 0 |  | 250 | م2 | دهان على لياسة أسمنتية لتناسب الحوائط الخارجية | 09.2.2.1
| (cement plaster measured else where) |  |  |  | 0 |  |  |  | (اللياسة الأسمنتية مقاسة فى مكان أخر) | 0
[5 empty] | 0 |  |  |  |  | 0
[5 empty] | 0 |  |  |  |  | 0
0
0
0
0
| External works |  |  |  | 0 |  |  |  | أعمال التشطيبات الخارجية | 0
[5 empty] | 0 |  |  |  |  | 0
09.2.3 | Supply and install treads, risers and stair |  | 09600 |  | 0 |  |  |  | توريد وتركيب نوائم وقوائم وبسطات الدرج بما في ذلك | 09.2.3
| landings, including bedding mortar, |  |  |  | 0 |  |  |  | مونة اللصق والتكحيل والشرائط الخشنة المانعة للانزلاق | 0
| abrasive inserts and pointing as per detail |  |  |  | 0 |  |  |  | حسب الموضح بالتفصيلة 5 بالمخطط GA902 | 0
| 5 on drawing GA902 and specifications |  |  |  | 0 |  |  |  | والمواصفات | 0
[5 empty] | 0 |  |  |  |  | 0
09.2.3.1 | 30mm thk. polished granite treads | M |  |  | 0 |  | 85 | م.ط | نوائم من الجرانيت المصقول سمك 30مم | 09.2.3.1
[5 empty] | 0 |  |  |  |  | 0
09.2.3.2 | 20mm thk. polished granite risers | M |  |  | 0 |  | 85 | م.ط | قوائم من الجرانيت المصقول سمك 20مم | 09.2.3.2
[5 empty] | 0 |  |  |  |  | 0
09.2.3.3 | Polished granite for stair landings and ramps | M2 |  |  | 0 |  | 15 | م2 | بسطات ومنحدرات من بلاطات الجرانيت المصقول | 09.2.3.3
[5 empty] | 0 |  |  |  |  | 0
09.3 | VANITY TOP |  |  |  | 0 |  |  |  | طاولة الأحواض | 09.3
[5 empty] | 0 |  |  |  |  | 0
09.3.1 | Supply and install vanity top, comprising |  | 09600 |  | 0 |  |  |  | توريد وتركيب طاولة أحواض تتألف من كاونتر لتثبت | 09.3.1
| counter top holed for lavatory (lavatory |  |  |  | 0 |  |  |  | الأحواض (الأحواض مقاسة في موضع اخر) مع مانع | 0
| measured elsewhere) with splash board, |  |  |  | 0 |  |  |  | للطرطشة والواجهه والجوانب واطار معدني شاملا | 0
| facial, sides, and metal framing including |  |  |  | 0 |  |  |  | التشطيب ومواد الحشو والتقطيعات حسب الموضح | 0
| finishing, sealants, and trims as shown on |  |  |  | 0 |  |  |  | بالتفصيلة 6 بالمخطط GA501 والمواصفات | 0
| detail 6 on drawing GA501 and per |  |  |  | 0 |  |  |  |  | 0
| specifications |  |  |  | 0 |  |  |  |  | 0
[5 empty] | 0 |  |  |  |  | 0
09.3.1.1 | Granite vanity top 30 mm thick and | M |  |  | 0 |  | 17 | م.ط | طاولة أحواض من الجرانيت سمك 30 مم | 09.3.1.1
| 600mm wide to suit required locations |  |  |  | 0 |  |  |  | وعرض 600مم لتناسب الأماكن المطلوبة
0
0
0
| To Bill Summary |  |  |  | 0 |  |  |  | المجموع المرحل إلى ملخص جدول الكميات

## Div.10
Item | Describtion | UNIT | القسم بالمواصفات | الإجمالي كتابة (ر.س) | الإجمالي رقمًا (ر.س) | السعر (ر.س) | الكمية | الوحدة | الـــوصــــف | البند
|  |  | Specificatins Division | Total in words (SR) | Total in figures (SR) | RATE (SR) | Quantity
0
10 | DIVISION 10 -SPECIALTIES |  |  |  | 0 |  |  |  | القسم العاشر - الأعمال الخاصة | 10
[5 empty] | 0 |  |  |  |  | 0
10.1 | TOILET AND BATH ACCESSORIES |  |  |  | 0 |  |  |  | لوازم الحمامات ودورات المياه | 10.1
[5 empty] | 0 |  |  |  |  | 0
10.1.1 | Supply and installation of following toilet |  | 10800 |  | 0 |  |  |  | توريد وتركيب لوازم الحمامات ودورات المياه التالية | 10.1.1
| and bath accessories as per schedule |  |  |  | 0 |  |  |  | حسب جدول الاختيار شاملا ذلك مواد التثبيت والتزيين | 0
| including fixings and trims as shown on |  |  |  | 0 |  |  |  | حسب الموضح بالمخطط B01-A501 والمخطط | 0
| drawings B01-A501 and GA501 and |  |  |  | 0 |  |  |  | GA501 والمواصفات لملائمة المواقع حسب المطلوب | 0
| specifications to suit locations as required |  |  |  | 0 |  |  |  |  | 0
[5 empty] | 0 |  |  |  |  | 0
10.1.1.1 | Ref. FM1, Clear glass counter wide mirror | M |  |  | 0 |  | 17 | م.ط | مرجع FM1 ، مرآه شفافة بعرض الطاولة بخلفية من | 10.1.1.1
| on 20 mm thick plywood backing, 900 |  |  |  | 0 |  |  |  | خشب رقائقي بسمك 20 مم وبارتفاع 900 مم | 0
| mm high |  |  |  | 0 |  |  |  |  | 0
[5 empty] | 0 |  |  |  |  | 0
10.1.1.2 | Ref. FM2, Clear glass mirror 400 x 600 mm | No. |  |  | 0 |  | 6 | عدد | مرجع FM2 ، مرآة شفافة مقاس 400×600مم | 10.1.1.2
| with stainless steel frame |  |  |  | 0 |  |  |  | على اطار من الصلب الغير قابل للصدأ | 0
[5 empty] | 0 |  |  |  |  | 0
10.1.1.3 | Ref. FMh, Clear glass mirror 400 x 600 mm | No. |  |  | 0 |  | 5 | عدد | مرجع FMh ، مرآة شفافة مقاس 400×600مم | 10.1.1.3
| with stainless steel frame (for handicapped) |  |  |  | 0 |  |  |  | على اطار من الصلب الغير قابل للصدأ (للمعوقين) | 0
[5 empty] | 0 |  |  |  |  | 0
10.1.1.4 | Ref. GB1, 32 mm dia. Satin finish | No. |  |  | 0 |  | 5 | عدد | مرجع GB1 ، قضيب مسك قطر 32مم من الصلب | 10.1.1.4
| stainless steel grab bar 915 mm length |  |  |  | 0 |  |  |  | الغير قابل للصدأ تشطيب لامع بطول 915 مم | 0
[5 empty] | 0 |  |  |  |  | 0
10.1.1.5 | Ref. GB2, 32 mm dia. Satin finish | No. |  |  | 0 |  | 5 | عدد | مرجع GB2 ، قضيب مسك قطر 32مم من الصلب | 10.1.1.5
| stainless steel grab bar 1065 mm length |  |  |  | 0 |  |  |  | الغير قابل للصدأ تشطيب لامع بطول 1065 مم | 0
[5 empty] | 0 |  |  |  |  | 0
10.1.1.6 | Ref. GB3, 38 mm dia. Satin finish | No. |  |  | 0 |  | 16 | عدد | مرجع GB3 ، قضيب مسك قطر 38مم من الصلب | 10.1.1.6
| stainless steel grab bar 300 mm length |  |  |  | 0 |  |  |  | الغير قابل للصدأ تشطيب لامع بطول 300 مم | 0
[5 empty] | 0 |  |  |  |  | 0
[5 empty] | 0 |  |  |  |  | 0
[5 empty] | 0 |  |  |  |  | 0
| TOILET AND BATH ACCESSORIES |  |  |  | 0 |  |  |  | لوازم الحمامات ودورات المياه | 0
[5 empty] | 0 |  |  |  |  | 0
10.1.1.7 | Ref. GBV, 32 mm dia. Satin finish stainless | No. |  |  | 0 |  | 5 | عدد | مرجع GBV ، قضيب مسك قطر 32مم من الصلب | 10.1.1.7
| steel grab bar 450 mm length (vertical) |  |  |  | 0 |  |  |  | الغير قابل للصدأ تشطيب لامع بطول 450 مم (رأسى) | 0
[5 empty] | 0 |  |  |  |  | 0
10.1.1.8 | Ref. HD, Surface mounted push button | No. |  |  | 0 |  | 9 | عدد | مرجع HD ، مجفف ايدي كهربي بزر ضغط مثبت على | 10.1.1.8
| electric hand dryer |  |  |  | 0 |  |  |  | السطح | 0
[5 empty] | 0 |  |  |  |  | 0
10.1.1.9 | Ref. PTD, Surface mounted stainless | No. |  |  | 0 |  | 11 | عدد | مرجع PTD ، مزود مناشف ورقية من الصلب | 10.1.1.9
| steel paper towel dispenser |  |  |  | 0 |  |  |  | الغير قابل للصدأ يثبت على السطح | 0
[5 empty] | 0 |  |  |  |  | 0
10.1.1.10 | Ref. RH1, Single robe hook | No. |  |  | 0 |  | 52 | عدد | مرجع RH1 ، خطاف تعليق الملابس | 10.1.1.10
[5 empty] | 0 |  |  |  |  | 0
10.1.1.11 | Ref. RHh, Single robe hook (for handicapped) | No. |  |  | 0 |  | 5 | عدد | مرجع RHh ، خطاف تعليق الملابس (للمعوقين) | 10.1.1.11
[5 empty] | 0 |  |  |  |  | 0
10.1.1.12 | Ref. SD, Wall mounted soap dispenser | No. |  |  | 0 |  | 20 | عدد | مرجع SD، مزود صابون يثبت بالجدار | 10.1.1.12
[5 empty] | 0 |  |  |  |  | 0
10.1.1.13 | Ref. SDH, Soap dish and holder | No. |  |  | 0 |  | 6 | عدد | مرجع SDH، صحن صابون مع حامل | 10.1.1.13
0
10.1.1.14 | Ref. TPH1, Toilet paper holder | No. |  |  | 0 |  | 23 | عدد | المرجع TPH1 ، حامل ورق تواليت | 10.1.1.14
0
0
0
0
0
0
0
0
0
10.2 | Raised Flooring |  | 10270 |  | 0 |  |  |  | أرضيات مرتفعة | 10.2
0
10.2.1 | Supply and install proprietary raised |  |  |  | 0 |  |  |  | توريد وتركيب نظام الأرضيات المرتفعة شاملا التثبيت | 10.2.1
| floor system including fixing, and all |  |  |  | 0 |  |  |  | وكافة ما يلزم من أعمال حسب الموضح بالتفصيلة 7
| associated works as per detail 7 on |  |  |  | 0 |  |  |  | بالمخطط GA701 وحسب المواصفات الفنية
| drawing GA701 and as per specification |  |  |  | 0 |  |  |  | (التشطيب مقاسة فى القسم التاسع)
| (finish is measured on DIV.-09) |  |  |  | 0
0
10.2.1.1 | Raised floor system to suit required locations | M2 |  |  | 0 |  | 80 | م2 | نظام الأرضيات المرتفعة ليناسب الأماكن المطلوبة | 10.2.1.1
0
10.3 | METAL LOCKERS |  |  |  | 0 |  |  |  | دواليب معدنية | 10.3
[5 empty] | 0 |  |  |  |  | 0
10.3.1 | Supply and install manufacture standard |  | 10500 | [5 empty] | توريد وتركيب دواليب معدنية حسب مقاييس الجهة | 10.3.1
| partially louvered metal lockers with built | [7 empty] | الصانعة بشقوق جزئية مع مقاعد خشبية شاملة الالواح | 0
| in hardwood bench including cement |  |  |  | 0 |  |  |  | الاسمنتية بتشطيب بلاط السيراميك والخردوات واللوازم | 0
| board and ceramic tiles finishings, |  |  |  | 0 |  |  |  | حسب التفصيلة 10 من المخطط GA501 والمواصفات | 0
| hardware and accessories as per as detail |  |  |  | 0 |  |  |  |  | 0
| 10 drawing GA501 and specification |  |  |  | 0 |  |  |  |  | 0
[5 empty] | 0 |  |  |  |  | 0
10.3.1.1 | Metal lockers to suit required locations | M |  |  | 0 |  | 41 | م.ط | خزائن معدنية لزوم الأماكن المطلوبة | 10.3.1.1
| size 450 x 1950 mm |  |  |  | 0 |  |  |  | مقاس 450 × 1950 مم | 0
[5 empty] | 0 |  |  |  |  | 0
[5 empty] | 0 |  |  |  |  | 0
[5 empty] | 0 |  |  |  |  | 0
[5 empty] | 0 |  |  |  |  | 0
[5 empty] | 0 |  |  |  |  | 0
[5 empty] | 0 |  |  |  |  | 0
[5 empty] | 0 |  |  |  |  | 0
[5 empty] | 0 |  |  |  |  | 0
[5 empty] | 0 |  |  |  |  | 0
10.4 | SIGNAGE |  |  |  | 0 |  |  |  | اللافتات | 10.4
[5 empty] | 0 |  |  |  |  | 0
10.4.1 | Supply and install Manufacturer's |  | 10431 |  | 0 |  |  |  | توريد وتركيب لافتات حسب مقاييس الصانع، الحروف، | 10.4.1
| standard signs, letters and plaques |  |  |  | 0 |  |  |  | صفيحة معدنية، شاملة مواد التثبيت والتشطيب واللوازم | 0
| including fixings, finishes, accessories |  |  |  | 0 |  |  |  | كاملة حسب المفصل في مخططات أعمال التصميم | 0
| complete as per interior design drawings |  |  |  | 0 |  |  |  | الداخلى B01-i900:i921 والمواصفات | 0
| B01-i900:i921 and as per specification |  |  |  | 0 |  |  |  |  | 0
[5 empty] | 0 |  |  |  |  | 0
10.4.1.1 | Refer type S01 | No. |  |  | 0 |  | 167 | عدد | مرجع نوع S01 | 10.4.1.1
[5 empty] | 0 |  |  |  |  | 0
10.4.1.2 | Refer type S02 | No. |  |  | 0 |  | 1 | عدد | مرجع نوع S02 | 10.4.1.2
[5 empty] | 0 |  |  |  |  | 0
10.4.1.3 | Refer type S03 | No. |  |  | 0 |  | 59 | عدد | مرجع نوع S03 | 10.4.1.3
[5 empty] | 0 |  |  |  |  | 0
10.4.1.4 | Refer type S04 | No. |  |  | 0 |  | 4 | عدد | مرجع نوع S04 | 10.4.1.4
[5 empty] | 0 |  |  |  |  | 0
10.4.1.5 | Refer type S05 | No. |  |  | 0 |  | 2 | عدد | مرجع نوع S05 | 10.4.1.5
[5 empty] | 0 |  |  |  |  | 0
10.4.1.6 | Refer type S06 | No. |  |  | 0 |  | 4 | عدد | مرجع نوع S06 | 10.4.1.6
[5 empty] | 0 |  |  |  |  | 0
10.4.1.7 | Refer type S07 | No. |  |  | 0 |  | 21 | عدد | مرجع نوع S07 | 10.4.1.7
[5 empty] | 0 |  |  |  |  | 0
10.4.1.8 | Refer type S08 | No. |  |  | 0 |  | 1 | عدد | مرجع نوع S08 | 10.4.1.8
0
10.4.1.9 | Refer type S09 | No. |  |  |  |  | 3 | عدد | مرجع نوع S09 | 10.4.1.9
| To Bill Summary |  |  |  | 0 |  |  |  | المجموع المرحل إلى ملخص جدول الكميات

## Div.11
Item | Describtion | UNIT | القسم بالمواصفات | الإجمالي كتابة (ر.س) | الإجمالي رقمًا (ر.س) | السعر (ر.س) | الكمية | الوحدة | الـــوصــــف | البند
|  |  | Specificatins Division | Total in words (SR) | Total in figures (SR) | RATE (SR) | Quantity
0
11 | DIVISION 11 -EQUIPMENT |  |  |  | 0 |  |  |  | القسم الحادي عشر - المعدات | 11
0
| FOOD SERVICE EQUIPMENT |  | 11400 |  | 0 |  |  |  | معدات خدمة الطعام
0
11.1 | Supply and install the following |  |  |  | 0 |  |  |  | توريد وتركيب المعدات التالية بما في ذلك جميع | 11.1
| equipment including necessary fixings |  |  |  | 0 |  |  |  | التثبيتات اللازمة وتوصيلات الخدمات المطلوبة حسب | 0
| and services connections required as |  |  |  | 0 |  |  |  | الموضح بالمخطط B01-A501 والمخطط GA501 | 0
| shown on drawings B01-A501 and GA501 |  |  |  | 0 |  |  |  | وحسب المواصفات الفنية | 0
| and as per specifications |  |  |  | 0 |  |  |  |  | 0
[5 empty] | 0 |  |  |  |  | 0
11.1.1 | Ref. 4,water boiler | No. |  |  | 0 |  | 8 | عدد | مرجع 4 ,غلاية مياه | 11.1.1
[5 empty] | 0 |  |  |  |  | 0
11.1.2 | Ref. 5, two hot plate electric range on | No. |  |  | 0 |  | 8 | عدد | مرجع 5 ، موقد كهربي مزود بعدد 2 لوح تسخين | 11.1.2
| counter |  |  |  | 0 |  |  |  | على طاولة | 0
[5 empty] | 0 |  |  |  |  | 0
11.1.3 | Ref. 6, SSTL refrigerator under counter | No. |  |  | 0 |  | 5 | عدد | مرجع 6، ثلاجة من الصلب الغير قابل للصدأ أسفل | 11.1.3
[5 empty] | 0 |  |  |  | الكاونتر | 0
[5 empty] | 0 |  |  |  |  | 0
11.1.4 | Ref. 7, coffee urn | No. |  |  | 0 |  | 4 | عدد | مرجع 7 ، ماكينة إعداد القهوة | 11.1.4
[5 empty] | 0 |  |  |  |  | 0
11.1.5 | Ref. 8, SSTL upright refrigerator/ freezer | No. |  |  | 0 |  | 3 | عدد | مرجع 8 ، ثلاجة و مجمدة رأسية من الصلب الغير قابل | 11.1.5
[9 empty] | للصدأ | 0
[5 empty] | 0 |  |  |  |  | 0
11.1.6 | Ref. 9, Juice dispenser | No. |  |  | 0 |  | 4 | عدد | مرجع 9, ماكينة عصير | 11.1.6
[5 empty] | 0 |  |  |  |  | 0
11.1.7 | Ref. 10, Bottle type water cooler | No. |  |  | 0 |  | 6 | عدد | مرجع 10 ، مبرد مياة بنظام القارورة | 11.1.7
[5 empty] | 0 |  |  |  |  | 0
11.1.8 | Ref. 11, 60-litre wast bin/ pedal operated | No. |  |  | 0 |  | 1 | عدد | مرجع 11, صندوق فضلات يعمل بالدواسة - 60لتر | 11.1.8
[5 empty] | 0 |  |  |  |  | 0
11.1.9 | Ref. 12, Microwave | No. |  |  | 0 |  | 1 | عدد | مرجع 12 ، ميكرويف | 11.1.9
0
| KITCHEN CABINETS |  |  |  | 0 |  |  |  | خزائن المطبخ
0
11.2 | Supply and installation of kitchen base |  | 11400 |  | 0 |  |  |  | توريد وتركيب خزائن المطبخ الحائطية والأرضية | 11.2
| and wall cabinets including doors, |  |  |  | 0 |  |  |  | تشمل الأبواب والخردوات والأرفف وأعمال التزيين
| hardwares, shelves, decorations, as per |  |  |  | 0 |  |  |  | حسب التفصيلة 11 بالمخطط GA501 والمخطط
| detail 11 on drawing GA501 and |  |  |  | 0 |  |  |  | B01-A501 والمواصفات
| B01-A501 and per specifications |  |  |  | 0
0
11.2.1 | Ref. 1, stainless steel base cabinet | M |  |  | 0 |  | 28 | م.ط | مرجع 1، خزانة أرضية من الصلب الغير قابل للصدأ | 11.2.1
0
11.2.2 | Ref. 2, stainless steel wall cabinet | M |  |  | 0 |  | 21 | م.ط | مرجع 2، خزانة حائطية من الصلب الغير قابل للصدأ | 11.2.2
0
| DOCK BUMPER |  |  |  | 0 |  |  |  | مصدات رصيف التحميل
0
11.3 | Supply and installation dock bumper |  | 11165 |  | 0 |  |  |  | توريد وتركيب مصدات رصيف التحميل شاملة التثبيت | 11.3
| including fixings and finishing as per |  |  |  | 0 |  |  |  | والتشطيب حسب التفصيلة 14 بالمخطط GA901 | 0
| deail 14 on drawing GA901 and |  |  |  | 0 |  |  |  | والمواصفات لملائمة المواقع حسب المطلوب | 0
| specification to suit locations as required | [8 empty] | 0
11.3.1 | Dock bumper to suit loading dock | No. |  |  | 0 |  | 66 | عدد | مصدات لتناسب رصيف التحميل | 11.3.1
0
0
0
0
0
| X RAY BAGGAGE INSPECTION |  |  |  | 0 |  |  |  | جهاز الكشف على الحقائب بوسطة اشعة اكس | 0
[5 empty] | 0 |  |  |  |  | 0
11.4 | Per number Supply, install, test and | No. | 11150 |  | 0 |  | 17 | عدد | بالعدد توريد وتركيب وتشغيل واختبار معدات واجهزة | 11.4
| commissioning the following control |  |  |  | 0 |  |  |  | التحكم فى الدخول للكشف على الحقائب ويشتمل علي جهاز
| equipment X ray baggage inspection system |  |  |  | 0 |  |  |  | اشعة اكس تقليدي, جهاز عرض محتويات الحقائب(TIP
| including large tune conventional X-Ray |  |  |  | 0 |  |  |  | )، ,وحدة تحكم عن بعد مزودة بلوحة ادخال باللمس وشاشة
| machine , TIP, remote operator console with |  |  |  | 0 |  |  |  | عرض, سير دخول و سير خروج و يشمل السعر التثبيت
| touchpad and monitor input roller table & |  |  |  | 0 |  |  |  | وجميع الكابلات والتوصيل والاكسسوارات اللازمة
| output roller table, fixing, all cables, |  |  |  | 0 |  |  |  | والاختبار طبقا لمتطلبات النظام ويتم ربط النظام على لوحة
| accessories, testing, connecting the system |  |  |  | 0 |  |  |  | UPS وجهاز الحاسب الآلي بشاشة LCD وبرامج التحكم
| to UPS panel,connecting the computer to LCD |  |  |  | 0 |  |  |  | وكل الأعمال ذات العلاقة ليناسب المداخل بالدور الأرضى
| and to control programs and all associated |  |  |  | 0 |  |  |  | حسب المواصفات الفنية قسم 11150 وحسب تعليمات
| works according to system requirements to |  |  |  | 0 |  |  |  | المهندس المشرف.
| suit entrance at ground floor as per |  |  |  | 0
| specification section 11150 and as per |  |  |  | 0
| engineer's instructions |  |  |  | 0
0
0
0
0
0
0
0
0
0
0
0
| To Bill Summary |  |  |  | 0 |  |  |  | المجموع المرحل إلى ملخص جدول الكميات

## Div. 13
Item | Describtion | UNIT | القسم بالمواصفات | الإجمالي كتابة (ر.س) | الإجمالي رقمًا (ر.س) | السعر (ر.س) | الكمية | الوحدة | الـــوصــــف | البند
|  |  | Specificatins Division | Total in words (SR) | Total in figures (SR) | RATE (SR) | Quantity
0
13 | DIVISION 13 - SPECIAL CONSTRUCTION |  |  |  | 0 |  |  |  | القسم الثالث عشر - المنشآت الخاصة | 13
0
| COLD STORAGE ROOMS |  |  |  | 0 |  |  |  | غرف التخزين الباردة
0
13.1 | Allow for supply and install |  | 13038 |  | 0 |  |  |  | عمل , توريد وأنشاء وتركيب غرف باردة تتكون من | 13.1
| pre-engineered insulated cold store |  |  |  | 0 |  |  |  | نظام الأرضيات المتكاملة والحوائط والأسقف شاملاً
| rooms comprising floor, ceiling, walling |  |  |  | 0 |  |  |  | خردوات الباب والتشطيب والتركيبات والمعدات وكل ما
| and door with all specialist manufacturers |  |  |  | 0 |  |  |  | يلزم الأسلاك والمواسير والأدوات كاملاً كما هو موضح
| standard including equipment, hardwares |  |  |  | 0 |  |  |  | بالمخططات والمواصفات
| and all fixtures as required as per |  |  |  | 0
| specification |  |  |  | 0
0
13.1.1 | To suit QUARANTINE G005 | M2 |  |  | 0 |  | 12 | م2 | لتناسب الغرفة (QUARANTINE G005) | 13.1.1
0
13.1.2 | To suit FISH & MEAT G015 | M2 |  |  | 0 |  | 140 | م2 | لتناسب الغرفة (FISH & MEAT G015) | 13.1.2
0
13.1.3 | To suit FRUIT & VEGETABLES G016 | M2 |  |  | 0 |  | 140 | م2 | لتناسب الغرفة (FRUIT & VEGETABLES G016) | 13.1.3
0
13.1.4 | To suit QUARANTINE G019 | M2 |  |  | 0 |  | 23 | م2 | لتناسب الغرفة (QUARANTINE G019) | 13.1.4
0
13.1.5 | To suit FREEZER G037 | M2 |  |  | 0 |  | 18 | م2 | لتناسب الغرفة (FREEZER G037) | 13.1.5
0
13.1.6 | To suit FISH & MEAT G038 | M2 |  |  | 0 |  | 56 | م2 | لتناسب الغرفة (FISH & MEAT G038) | 13.1.6
0
13.1.7 | To suit QUARANTINE G040 | M2 |  |  | 0 |  | 98 | م2 | لتناسب الغرفة (QUARANTINE G040) | 13.1.7
0
13.1.8 | To suit QUARANTINE G048 | M2 |  |  | 0 |  | 15 | م2 | لتناسب الغرفة (QUARANTINE G048) | 13.1.8
13.1.9 | To suit FRUIT & VEGETABLES G049 | M2 |  |  | 0 |  | 56 | م2 | لتناسب الغرفة (FRUIT & VEGETABLES G049) | 13.1.9
| COLD STORAGE ROOMS |  |  |  | 0 |  |  |  | غرف التخزين الباردة
0
13.1.10 | To suit OTHERS G050 | M2 |  |  | 0 |  | 56 | م2 | لتناسب الغرفة (OTHERS G050) | 13.1.10
13.1.11 | To suit FLOWERS G051 | M2 |  |  | 0 |  | 56 | م2 | لتناسب الغرفة (FLOWERS G051) | 13.1.11
13.1.12 | To suit OTHERS G052 | M2 |  |  | 0 |  | 65 | م2 | لتناسب الغرفة (OTHERS G052) | 13.1.12
13.1.13 | To suit FLOWERS G053 | M2 |  |  | 0 |  | 66 | م2 | لتناسب الغرفة (FLOWERS G053) | 13.1.13
13.1.14 | To suit FRUIT & VEGETABLES G070 | M2 |  |  | 0 |  | 71 | م2 | لتناسب الغرفة (FRUIT & VEGETABLES G070) | 13.1.14
13.1.15 | To suit OTHERS G071 | M2 |  |  | 0 |  | 71 | م2 | لتناسب الغرفة (OTHERS G071) | 13.1.15
13.1.16 | To suit FLOWERS G072 | M2 |  |  | 0 |  | 62 | م2 | لتناسب الغرفة (FLOWERS G072) | 13.1.16
13.1.17 | To suit FISH & MEAT G073 | M2 |  |  | 0 |  | 75 | م2 | لتناسب الغرفة (FISH & MEAT G073) | 13.1.17
0
0
0
0
| To Bill Summary |  |  |  | 0 |  |  |  | المجموع المرحل إلى ملخص جدول الكميات

## Div.14
Item | Describtion | UNIT | القسم بالمواصفات | الإجمالي كتابة (ر.س) | الإجمالي رقمًا (ر.س) | السعر (ر.س) | الكمية | الوحدة | الـــوصــــف | البند
|  |  | Specificatins Division | Total in words (SR) | Total in figures (SR) | RATE (SR) | Quantity
0
14 | DIVISION 14 - CONVEYING SYSTEMS |  |  |  | 0 |  |  |  | الباب الرابع عشر:أنظمة النقل | 14
[5 empty] | 0 |  |  |  |  | 0
14.1 | ELECTRIC TRACTION ELEVATORS |  | 14210 |  | 0 |  |  |  | مصاعد السحب الكهربائية | 14.1
[5 empty] | 0 |  |  |  |  | 0
| ELEVATORS |  |  |  | 0 |  |  |  | المصاعد | 0
[5 empty] | 0 |  |  |  |  | 0
14.1.1 | Supply, installation, testing and |  |  |  | 0 |  |  |  | توريد، تركيب، اختبار وتجهيز للتشغيل مصعد كهربائى | 14.1.1
| commissioning electric traction elevators |  |  |  | 0 |  |  |  | كامل بما في ذلك آليات التشغيل، الكابينة، وتشطيب | 0
| complete including driving mechanism, |  |  |  | 0 |  |  |  | الكابينة، سكة المرفاع، المداخل، القضبان ، بكرات | 0
| cars, car finish, hoistways, entrances, rails |  |  |  | 0 |  |  |  | التوجيه، الواقيات، الإشارات، ودرجات السلم ، أجهزة | 0
| guide rollers, buffers, signals, ladder |  |  |  | 0 |  |  |  | البيان وأنظمة التحكم، الإضاءة، تمديد الأسلاك في وحدة | 0
| rungs, indicating devices, control system, |  |  |  | 0 |  |  |  | المصعد وجميع الملحقات وقطع الغيار المطلوبة حسب | 0
| lighting and wiring within elevator unit |  |  |  | 0 |  |  |  | الموضح في المخططات B01-A402 والمواصفات | 0
| and all accessories and spare parts |  |  |  | 0 |  |  |  |  | 0
| required as per drawings B01-A402 and |  |  |  | 0 |  |  |  |  | 0
| according to specification |  |  |  | 0 |  |  |  |  | 0
[5 empty] | 0 |  |  |  |  | 0
14.1.1.1 | Elevator No. 1 | No. |  |  | 0 |  | 1 | عدد | مصعد رقم 1 | 14.1.1.1
| TYPE (A) |  |  |  | 0 |  |  |  | نموذج (A) | 0
| Capacity: 2000 kg |  |  |  | 0 |  |  |  | الحمولة: 2000 كجم | 0
| Speed: 1 m/s |  |  |  | 0 |  |  |  | السرعة: 1 م/ث | 0
| No. of stops: (3) |  |  |  | 0 |  |  |  | عدد الوقفات (3) | 0
[5 empty] | 0 |  |  |  |  | 0
14.1.1.2 | Elevator No. 2 | No. |  |  | 0 |  | 1 | عدد | مصعد رقم 2 | 14.1.1.2
| TYPE (B) |  |  |  | 0 |  |  |  | نموذج (B) | 0
| Capacity: 2000 kg |  |  |  | 0 |  |  |  | الحمولة: 2000 كجم | 0
| Speed: 1 m/s |  |  |  | 0 |  |  |  | السرعة: 1 م/ث | 0
| No. of stops: (2) |  |  |  | 0 |  |  |  | عدد الوقفات (2) | 0
[5 empty] | 0 |  |  |  |  | 0
[5 empty] | 0 |  |  |  |  | 0
0
[5 empty] | 0 |  |  |  |  | 0
| ESCALATORS |  | 14310 |  | 0 |  |  |  | سلالم كهربائية | 0
[5 empty] | 0 |  |  |  |  | 0
14.2 | Supply, installation, testing and |  |  |  | 0 |  |  |  |  | 14.2
| commissioning complete escalators |  |  |  | 0 |  |  |  | توريد، تركيب، اختبار, التجهيز للتشغيل سلم كهربائى | 0
| including driving mechanisms, signals, |  |  |  | 0 |  |  |  | كامل والبند يشمل بما في ذلك آليات التشغيل، الاشارات, | 0
| indicational devices, steps, balustrade |  |  |  | 0 |  |  |  | اجهزة البيان وأنظمة التحكم, درج السلم, الدرابزين، | 0
| panels, control systems, safety devices, |  |  |  | 0 |  |  |  | تمديد الكابلات والأسلاك في وحدة السلم الكهربائي | 0
| cabling and wiring within escalator unit, |  |  |  | 0 |  |  |  | وجميع الملحقات وقطع الغيار حسب متطلبات الصانع | 0
| and all accessories and spare parts as per |  |  |  | 0 |  |  |  | وكل الاعمال ذات العلاقة حسب الموضح بالمخطط | 0
| manufacturer's requirements and all |  |  |  | 0 |  |  |  | B01-A403 والمواصفات | 0
| associated works as shown on drawing |  |  |  | 0 |  |  |  |  | 0
| B01-A403 and specification |  |  |  | 0 |  |  |  |  | 0
[5 empty] | 0 |  |  |  |  | 0
14.2.1 | Escalator | No. |  |  | 0 |  | 1 | عدد | سلم كهربائي | 14.2.1
0
0
0
0
0
0
| To Bill Summary |  |  |  | 0 |  |  |  | المجموع المرحل إلى ملخص جدول الكميات