## Cover
مشروع:
Project:

## Roads
Project: | [8 empty] | مشروع:
ITEM | DESCRIPTION | السعر الإجمالي كتابة | السعر الإجمالي رقمًا | السعر الإفرادي كتابة | السعر الإفرادي رقما | الوحدة | الكمية | الـــوصــــف | البند
|  | Total in words | Total in figures | Rate in figures | RATE | UNIT | QTY
02 | DIVISION 2 - SITE CONSTRUCTION | [6 empty] | القسم الثانى - أعمال الموقع | 02
0
02.01 | Road Works | [6 empty] | أعمال الطرق | 02.01
0
| NOTE: | [6 empty] | ملحوظة: | 0
0
| Prior to defining unit prices for work items, The |  |  |  |  | Note |  | على المقاول قبل وضع فئات أسعاره على بنود الأعمال | 0
| Contractor shall refer to work site to inspect all the | [6 empty] | الموضحة أدناه الرجوع إلى الطبيعة ومعاينة جميع الأعمال | 0
| works physically, and by providing his tender, he | [6 empty] | على الطبيعة معاينة تامة نافية للجهالة ويعتبر تقديمه لعطائه | 0
| agrees on this requirement and acknowledges to | [6 empty] | إقراراَ منه بذلك وتعهداً منه بتنفيذ الأعمال طبقاً للمخططات | 0
| accomplish the required works as shown on drawings, | [6 empty] | والمواصفات والشروط الفنية وأصول الصناعة وتعليمات جهاز | 0
| as specifications, technical conditions, workmanship, | [6 empty] | الإشراف، كما تشتمل على إزالة جميع الأعمال الخرسانية | 0
| and instructions of the supervising engineer's. and | [6 empty] | والكابلات ومحطات كهرباء ــ مواسير المياه (خطوط تغذية | 0
| including carrying and removing wastes,tree,Palm and | [6 empty] | المياه القائمة ),أعمال المبانى ومواسير وغرف الصرف | 0
| Concrete structures, soil piles including removal of | [6 empty] | الصحي والسيول-خطوط الهاتف والاتصالات وأعمال الطرق | 0
| concrete blocks or stone buried , or any construction | [6 empty] | وإزالة وترحيل اللوحات المرورية وأعمدة الإنارة والأشجار | 0
| element (if any) price includes removal of all ground | [6 empty] | والنخيل ....إلخ - إن وجدت ) وكل ما يعوق أعمال التنفيذ بما | 0
| service works of .....conduits, Road work ,wires, | [6 empty] | في ذلك جميع المتطلبات الضرورية السلامة والحماية، مع نقل | 0
| cables, drainage lines ….etc (if any) , including all | [6 empty] | المخلفات إلى المقالب العمومية أو أى مكان يتم تحديده من قبل | 0
| necessary requirements general safety and protection | [6 empty] | جهاز الإشراف وتسليم الموقع بعد نهاية العمل نظيفاً خالياً من | 0
| as per the supervising engineer's recommendation. | [6 empty] | أى مخلفات، | 0
| And Protecting existing fence ,The site shall be | [7 empty] | 0
| submitted clean and free wastes. | [7 empty] | 0
0
0
0
| To Collection | [6 empty] | المجموع المرحل | 0
0
0
| NOTE: | [6 empty] | ملحوظة: | 0
0
| Submitted clean and free wastes. All drawings and |  |  |  |  | Note |  | كما يلزم اعتماد جميع المخططات وعينات المواد المستخدمة فى | 0
| samples of materials used shall be approved, before | [6 empty] | تنفيذ العملية من جهة الإشراف قبل التوريد، على المقاول | 0
| being supplied, by the supervising engineer's. The | [6 empty] | المحافظة على جميع الأعمال التى لا تدخل ضمن العملية | 0
| contractor shall maintain the safety of all the works | [6 empty] | محافظة تامة من عبث العمال أو أخطاء التنفيذ أو خلافه وعليه | 0
| with other trades of workers access, work | [6 empty] | إعادة كل ما يتأثر منه إلى أصله وعلى حسابه الخاص | 0
| implementation, ..etc, the contractor shall be | [6 empty] | والمحاسبة تتم طبقاً للمنفذ على الطبيعة وجميع المواد المستخدمة | 0
| responsible for restoring all damaged works to their | [6 empty] | تكون من أجود الأنواع وأفضلها ويقوم بتركيبها فنيين مهرة | 0
| original conditions at his own expenses, as per the | [6 empty] | وعمالة جيدة طبقاً لمواصفات المشروع الفنية والاشتراطات | 0
| implemented works The materials used shall be of the | [6 empty] | العامة والخاصة والاشتراطات الفنية والبيئية وكذلك المواصفات | 0
| best quality & workmanship, installed by experienced | [6 empty] | العالمية ذات الصلة. | 0
| technicians in accordance with specifications, and | [7 empty] | 0
| general and special requirements, technical and | [7 empty] | 0
| environmental conditions, and in compliance with the | [7 empty] | 0
| related international standard | [7 empty] | 0
0
0
0
0
0
0
| To Collection | [6 empty] | المجموع المرحل | 0
0
0
0
0
02.01.1 | Roads and Landscape Excavation works | [6 empty] | أعمال حفر الطرق والموقع العام | 02.01.1
| Note: (following quantities cover roads with full | [6 empty] | ( الكميات التالية تشمل أعمال الطرق بكامل حرم الطريق | 0
| R.O.W. and off street parkings and side slopes) | [6 empty] | وأماكن المواقف والميول الجانبية)
02.01.1.1 | Excavation in all unclassified types of soil to levels |  |  |  |  | M3 |  | الحفر فى جميع أنواع التربة طبقا للمناسيب الموضحة | 02.01.1.1
| shown on drawings (RD-401-415) , and as per | [6 empty] | بالمخططات (RD-401-415) و تعليمات المهندس المشرف | 0
| Engineer instructions for site Safety procedures the | [6 empty] | وذلك لإجراءات سلامة الموقع والبند يشمل نقل مواد الحفر | 0
| rate includes the transporting the cutting material to | [6 empty] | خارج الموقع لاماكن الردم المعتمدة وجميع ما يلزم للعمل طبقاً | 0
| the approved locations and all required works as per | [6 empty] | للمواصفات قسم 02200 وتعليمات المهندس المشرف | 0
| specification section 02200 and engineer instructions | [7 empty] | 0
02.01.1.2 | Excavation in hard and rock layers to levels shown on |  |  |  |  | M3 |  | الحفر فى الطبقات الصخرية والصلبة طبقا للمناسيب الموضحة | 02.01.1.2
| drawings (RD-401-415) and as per Engineer | [6 empty] | بالمخططات (RD-401-415)و تعليمات المهندس المشرف | 0
| instructions for site Safety procedures the rate | [6 empty] | وذلك لإجراءات سلامة الموقع والبند يشمل نقل مواد الحفر | 0
| includes the transporting the cutting material to the | [6 empty] | خارج الموقع لاماكن الردم المعتمدة وجميع ما يلزم للعمل طبقاً | 0
| approved locations and all required works as per | [6 empty] | للمواصفات قسم 02200 وتعليمات المهندس المشرف | 0
| specification section 02200 and engineer instructions | [7 empty] | 0
0
0
| To Collection | [6 empty] | المجموع المرحل | 0
0
0
02.01.2 | Roads and Landscape Fill Works | [6 empty] | أعمال ردم الطرق والموقع العام | 02.01.2
0
| The approved selected imported fill material |  |  |  |  | Note |  | أعمال الردم المورد من خارج الموقع لكامل المشروع
| obtained from approved borrow pits for the | [6 empty] | (في حاله عدم كفايه الناتج من الحفر)
project (in the case of insufficient output of
excavations)
0
02.01.2.1 | Fill using suitable excavated materials including |  |  |  |  | M3 |  | أعمال الردم بإستخدام المواد الصالحة من ناتج الحفر شاملا | 02.01.2.1
| transporting, spreading, laying, watering, mixing, | [6 empty] | النقل والفرش والرش والدك على طبقات وجميع ما يلزم للعمل | 0
| compaction and all required works as per levels shown | [6 empty] | طبقا للمناسيب الموضحة بالمخططات (RD-401-415) | 0
| on drawings (RD-401-415)and specification section | [6 empty] | للمواصفات قسم 02200 وتعليمات المهندس المشرف | 0
| 02200 and engineer instructions | [7 empty] | 0
0
0
0
0
0
0
0
0
| To Collection | [6 empty] | المجموع المرحل | 0
0
0
02.01.3 | Channel Grading works | [6 empty] | أعمال تسويه الوادي
0
02.01.3.1 | Channel Excavation works | [6 empty] | أعمال حفر الوادي | 02.01.3.1
0
02.01.3.1.1 | Excavation in all unclassified types of soil to levels |  |  |  |  | M3 |  | الحفر فى جميع أنواع التربة طبقا للمناسيب الموضحة | 02.01.3.1.1
| shown on drawings (RD-401-415), and as per Engineer | [6 empty] | بالمخططات (RD-401-415) و تعليمات المهندس المشرف | 0
| instructions for site Safety procedures the rate | [6 empty] | وذلك لإجراءات سلامة الموقع والبند يشمل نقل مواد الحفر | 0
| includes the transporting the cutting material to the | [6 empty] | خارج الموقع لاماكن الردم المعتمدة وجميع ما يلزم للعمل طبقاً | 0
| approved locations and all required works as per | [6 empty] | للمواصفات قسم 02200 وتعليمات المهندس المشرف | 0
| specification section 02200 and engineer instructions | [7 empty] | 0
02.01.3.1.2 | Excavation in hard and rock layers to levels shown on |  |  |  |  | M3 |  | الحفر فى الطبقات الصخرية والصلبة طبقا للمناسيب الموضحة | 02.01.3.1.2
| drawings (RD-401-415) and as per Engineer | [6 empty] | بالمخططات (RD-401-415) و تعليمات المهندس المشرف | 0
| instructions for site Safety procedures the rate | [6 empty] | وذلك لإجراءات سلامة الموقع والبند يشمل نقل مواد الحفر | 0
| includes the transporting the cutting material to the | [6 empty] | خارج الموقع لاماكن الردم المعتمدة وجميع ما يلزم للعمل طبقاً | 0
| approved locations and all required works as per | [6 empty] | للمواصفات قسم 02200 وتعليمات المهندس المشرف | 0
| specification section 02200 and engineer instructions | [7 empty] | 0
0
| To Collection | [6 empty] | المجموع المرحل | 0
0
0
02.01.3.2 | Channel Fill Works | [6 empty] | أعمال ردم الوادي | 02.01.3.2
0
02.01.3.2.1 | Fill using suitable excavated materials including |  |  |  |  | M3 |  | أعمال الردم بإستخدام المواد الصالحة من ناتج الحفر شاملا النقل | 02.01.3.2.1
| transporting, spreading, laying, watering, mixing, | [6 empty] | والفرش والرش والدك على طبقات وجميع ما يلزم للعمل طبقا | 0
| compaction and all required works as per levels shown | [6 empty] | للمناسيب الموضحة بالمخططات (RD-401-415) | 0
| on drawings (RD-401-415)and specification section | [6 empty] | للمواصفات قسم 02200 وتعليمات المهندس المشرف | 0
| 02200 and engineer instructions | [7 empty] | 0
0
0
0
0
0
0
| To Collection | [6 empty] | المجموع المرحل | 0
0
0
02.01.4 | Plots Grading to different (2m) above or below | [6 empty] | أعمال تسويه قطع الاراضي للفرق (2 متر) أعلي أو أسفل من | 02.01.4
| for road Level | [6 empty] | منسوب الطريق | 0
0
02.01.4.1 | Plots Grading Excavation works | [6 empty] | أعمال حفر قطع الاراضي | 02.01.4.1
0
02.01.4.1.1 | Excavation in all unclassified types of soil to levels |  |  |  |  | M3 |  | الحفر فى جميع أنواع التربة طبقا للمناسيب الموضحة | 02.01.4.1.1
| shown on drawings (RD-401-415), and as per Engineer | [6 empty] | بالمخططات (RD-401-415) و تعليمات المهندس المشرف | 0
| instructions for site Safety procedures the rate | [6 empty] | وذلك لإجراءات سلامة الموقع والبند يشمل نقل مواد الحفر | 0
| includes the transporting the cutting material to the | [6 empty] | خارج الموقع لأماكن الردم المعتمدة وجميع ما يلزم للعمل طبقاً | 0
| approved locations and all required works as per | [6 empty] | للمواصفات قسم 02200 وتعليمات المهندس المشرف | 0
| specification section 02200 and engineer instructions | [7 empty] | 0
02.01.4.1.2 | Excavation in hard and rock layers to levels shown on |  |  |  |  | M3 |  | الحفر فى الطبقات الصخرية والصلبة طبقا للمناسيب الموضحة | 02.01.4.1.2
| drawings (RD-401-415) and as per Engineer | [6 empty] | بالمخططات (RD-401-415) و تعليمات المهندس المشرف | 0
| instructions for site Safety procedures the rate | [6 empty] | وذلك لإجراءات سلامة الموقع والبند يشمل نقل مواد الحفر | 0
| includes the transporting the cutting material to the | [6 empty] | خارج الموقع لأماكن الردم المعتمدة وجميع ما يلزم للعمل طبقاً | 0
| approved locations and all required works as per | [6 empty] | للمواصفات قسم 02200 وتعليمات المهندس المشرف | 0
| specification section 02200 and engineer instructions | [7 empty] | 0
0
0
0
0
| To Collection | [6 empty] | المجموع المرحل | 0
0
02.01.4.2 | Plots Grading Fill Works | [6 empty] | أعمال ردم قطع الاراضي | 02.01.4.2
0
02.01.4.2.1 | Fill using suitable excavated materials including |  |  |  |  | M3 |  | أعمال الردم بإستخدام المواد الصالحة من ناتج الحفر شاملا النقل | 02.01.4.2.1
| transporting, spreading, laying, watering, mixing, | [6 empty] | والفرش والرش والدك على طبقات وجميع ما يلزم للعمل طبقا | 0
| compaction and all required works as per levels shown | [6 empty] | للمناسيب الموضحة بالمخططات (RD-401-415) | 0
| on drawings (RD-401-415)and specification section | [6 empty] | للمواصفات قسم 02200 وتعليمات المهندس المشرف | 0
02200 and engineer instructions
0
02.01.4.3 | Fill works from outside the site | [6 empty] | الردم من خارج الموقع
02.01.4.3.1 | Fill using imported selected fill material obtained from |  |  |  |  | M3 |  | أعمال الردم بإستخدام مواد مختارة وموردة من خارج الموقع | 02.01.4.3.1
| approved locations including transporting, spreading, | [6 empty] | شاملا النقل والفرش والرش والدك على طبقات وجميع ما يلزم | 0
| laying, watering, mixing, compaction and all required | [6 empty] | للعمل طبقا للمناسيب الموضحة بالمخططات | 0
| works as per levels shown on drawings | [6 empty] | (RD-401-415) للمواصفات قسم 02200 وتعليمات | 0
| (RD-401-415)and specification section 02200 and | [6 empty] | المهندس المشرف | 0
engineer instructions
0
| To Collection | [6 empty] | المجموع المرحل | 0
0
02.01.4 | Crushed Aggregate Base Course | [6 empty] | أعمال طبقة الأساس من كسر الركام | 02.01.4
| according section specification 02232. | [6 empty] | طبقا للمواصفات رقم 02232 | 0
0
02.01.4.1 | Supply and construct "subgrade, for all roads under |  |  |  |  | M2 |  | توريد وإنشاء طبقة القاعدة بسمك 30 سم بعد الدك ونسبة تحمل | 02.01.4.1
| the pavement layers, CBR not less than 25% ", | [6 empty] | كاليفورنيا لاتقل عن 25% لجميع الطرق تحت طبقات الرصف | 0
| 30cm compacted thickness including importing, | [6 empty] | شاملا النقل والتوريد والفرش والرش بالمياه والدك وجميع ما | 0
| hauling, spreading, laying, watering. Mixing & | [6 empty] | يلزم للعمل. حسب الموضح بالتفضيلة A بالمخطط RD-701 | 0
| compaction including all required works . | [7 empty] | 0
| as per detail A ok drawing RD-701 . | [7 empty] | 0
0
02.01.4.2 | Supply and construct "crushed aggregate base |  |  |  |  | M2 |  | توريد وإنشاء طبقة الأساس الركامية بسمك 20 سم بعد الدك | 02.01.4.2
| course, local Roads, CBR > 80% ", 20cm | [6 empty] | ونسبة تحمل كاليفورنيا لاتقل عن 80% للطرق الداخلية شاملا | 0
| compacted thickness including importing, | [6 empty] | النقل والتوريد والفرش والرش بالمياه والدك وجميع ما يلزم | 0
| hauling, spreading, laying, watering. Mixing & | [6 empty] | للعمل. حسب الموضح بالتفضيلة B بالمخطط RD-701 | 0
| compaction including all required works. As per | [7 empty] | 0
| detail B ok drawing RD-701 . | [7 empty] | 0
0
02.01.4.3 | Supply and construct "crushed aggregate base |  |  |  |  | M2 |  | توريد وإنشاء طبقة الأساس الركامية بسمك 25 سم بعد الدك | 02.01.4.3
| course, Collector Roads, CBR > 80% ", 25cm | [6 empty] | ونسبة تحمل كاليفورنيا لاتقل عن 80% للطرق التجميعية | 0
| compacted thickness including importing, | [6 empty] | شاملا النقل والتوريد والفرش والرش بالمياه والدك وجميع ما | 0
| hauling, spreading, laying, watering. Mixing & | [6 empty] | يلزم للعمل. حسب الموضح بالتفضيلة A بالمخطط RD-701 | 0
| compaction including all required works. As per | [7 empty] | 0
| detail A ok drawing RD-701. | [7 empty] | 0
| To Collection | [6 empty] | المجموع المرحل | 0
0
0
02.01.5 | Asphalt Concrete Paving | [6 empty] | أعمال رصف الخرسانة الأسفلتية | 02.01.5
| according specification section 02232. | [6 empty] | طبقا للمواصفات رقم 02232 | 0
0
02.01.5.1 | Supply and spray "Prime Coat MC-1" including |  |  |  |  | M2 |  | أعمال توريد ورش الطبقة الأولية " MC-1 " شاملا التوريد | 02.01.5.1
| supply, hauling, heating, preparation of | [6 empty] | والنقل والتسخين وإعداد سطح الأساس والرش وجميع ما | 0
| Aggregate Base surface and spraying and all | [6 empty] | يلزم للعمل . | 0
| required works. | [7 empty] | 0
0
02.01.5.2 | Supply and construct "bituminous base Course" |  |  |  |  | M2 |  | أعمال توريد وإنشاء طبقة الأساس الأسفلتية بسمك 7 سم بعد | 02.01.5.2
| 7 cm compacted thickness including supply, | [6 empty] | الدك شاملا النقل والتوريد والفرش والدك وجميع ما يلزم | 0
| hauling, laying & compacting and all required | [6 empty] | للعمل. حسب الموضح بالتفضيلة A&B بالمخطط RD-701 | 0
| works. As per detail A&B on drawing RD-701 | [7 empty] | 0
0
02.01.5.3 | Supply and spray "Tack Coat RC-2" including |  |  |  |  | M2 |  | أعمال توريد ورش طبقة اللصق " RC-2 " شاملا التوريد | 02.01.5.3
| supply,hauling, heating , preparation of Bit. Base | [6 empty] | والنقل والتسخين وإعداد سطح الأساس الأسفلتى والرش | 0
| surface and spraying and all required works | [6 empty] | وجميع ما يلزم للعمل. | 0
0
0
0
0
0
0
| To Collection | [6 empty] | المجموع المرحل | 0
0
0
| Asphalt Concrete Paving | [6 empty] | أعمال رصف الخرسانة الأسفلتية | 0
0
02.01.5.4 | Supply and construct "bituminous wearing Course" 5 |  |  |  |  | M2 |  | أعمال توريد وإنشاء طبقة السطح الأسفلتية بسمك 5 سم بعد | 02.01.5.4
| cm compacted thickness including supply, hauling, | [6 empty] | الدك شاملا النقل والتوريد والفرش والدك وجميع ما يلزم للعمل. | 0
| laying & compacting and all required works. | [7 empty] | 0
0
02.01.6 | Precast Concrete Curbs | [6 empty] | أعمال البردورات الخرسانية | 02.01.6
0
02.01.6.1 | Supply and construct pre cast concrete roads curbs |  |  |  |  | M |  | أعمال توريد وتركيب البردورات الخرسانية سابقة | 02.01.6.1
| size 500x300x150 mm. as per drawing RD-701 | [6 empty] | الصنع 500×300×150 مم كما هو مبين بالمخطط رقم | 0
| including concrete base & haunches and all required | [6 empty] | RD-701 شاملا القواعد والمساند الخرسانية وجمبع ما | 0
| works. according specification section 02525. | [6 empty] | يلزم للعمل. طبقا للمواصفات رقم 02525. | 0
0
0
0
0
0
0
0
0
0
0
| To Collection | [6 empty] | المجموع المرحل | 0
0
0
02.01.7 | Road Marking | [6 empty] | دهانات الطرق المرورية | 02.01.7
| according specification section 02580. | [6 empty] | طبقا للمواصفات رقم 02580 | 0
0
02.01.7.1 | Line Marking Type M1 (white colour) |  |  |  |  | M |  | الخطوط المرورية مرجع M1 ( لون أبيض) | 02.01.7.1
0
02.01.7.2 | Line Marking Type M2 (white colour) |  |  |  |  | M |  | الخطوط المرورية مرجع M2 ( لون أبيض) | 02.01.7.2
0
02.01.7.3 | Line Marking Type M4 (white colour) |  |  |  |  | M |  | الخطوط المرورية مرجع M4 ( لون أبيض) | 02.01.7.3
0
02.01.7.4 | Line Marking Type M5 (white colour) |  |  |  |  | M |  | الخطوط المرورية مرجع M5 ( لون أبيض) | 02.01.7.4
0
02.01.7.5 | Line Marking Type M6 (yellow colour) |  |  |  |  | M |  | الخطوط المرورية مرجع M6 ( لون أصفر) | 02.01.7.5
0
02.01.7.6 | Line Marking Type M9 (yellow colour) |  |  |  |  | M |  | الخطوط المرورية مرجع M9 ( لون أصفر) | 02.01.7.6
0
02.01.7.7 | Line Marking Type M10 (yellow colour) |  |  |  |  | M |  | الخطوط المرورية مرجع M10 (لون أصفر) | 02.01.7.7
0
02.01.7.8 | Arrow Marking Type 9-1 (white colour) |  |  |  |  | No. |  | الأسهم المرورية مرجع9-1 ( لون أبيض) | 02.01.7.8
0
02.01.7.9 | Arrow Marking Type 9-2 & 9-3 (white colour) |  |  |  |  | No. |  | الأسهم المرورية مرجع9-2 و 9-3 ( لون أبيض) | 02.01.7.9
0
0
| To Collection | [6 empty] | المجموع المرحل | 0
0
0
| Road Marking | [6 empty] | دهانات الطرق المرورية | 0
| according specification section 02580. | [6 empty] | طبقا للمواصفات رقم 02580 | 0
0
02.01.7.10 | Arrow Marking Type 9-4 & 9-5 (white colour) |  |  |  |  | No. |  | الأسهم المرورية مرجع 9-4 و 9-5 ( لون أبيض) | 02.01.7.10
0
02.01.7.11 | Arrow Marking Type 9-6 (white colour) |  |  |  |  | No. |  | الأسهم المرورية مرجع 9-6 ( لون أبيض) | 02.01.7.11
0
02.01.7.12 | Pedestrian Crossing Marking 3x0.50 m Type M12 |  |  |  |  | M |  | مناطق عبور المشاة 3.0 × 0.5 سم مرجع M12 | 02.01.7.12
| (white colour) | [6 empty] | (لون أبيض) | 0
0
02.01.7.13 | Marking of asphaltic speed control hump (6.6m |  |  |  |  | No. |  | دهان المطبات الأسفلتية للطرق ذات عرض 6,6 متر | 02.01.7.13
| width) | [7 empty] | 0
0
0
0
0
0
0
0
0
0
0
| To Collection | [6 empty] | المجموع المرحل | 0
0
0
02.01.8 | Road Signs | [6 empty] | لافتات العلامات المرورية | 02.01.8
| according specification section 02581. | [6 empty] | طبقا للمواصفات رقم 02581 | 0
0
02.01.8.1 | Supply & construct traffic sign type R 1-1 |  |  |  |  | No. |  | توريد و تركيب العلامات المرورية مرجع R 1-1 (مثمنة | 02.01.8.1
| (Octagonal, size 900 x 900 mm) including sign, | [6 empty] | بأبعاد 900 × 900 مم) شاملا توريد اللافتات والأعمدة | 0
| posts, acessories supply, excavations, concrete | [6 empty] | والحفر والخرسانة وجميع ما يلزم العمل . | 0
| & all required works. | [7 empty] | 0
0
02.01.8.2 | Supply & construct traffic sign type W 11-2 |  |  |  |  | No. |  | توريد وتركيب العلامات المرورية مرجع W 11-2 شاملا | 02.01.8.2
| (triangular 900x900x900 mm) including sign, | [6 empty] | توريد اللافتات (مثلثة بأبعاد900 × 900×900مم) والأعمدة | 0
| posts, acessories supply, excavations, concrete | [6 empty] | والحفر والخرسانة ووجميع ما يلزم العمل | 0
| & all required works . | [7 empty] | 0
0
02.01.8.3 | Supply & construct traffic sign type I 9-1 |  |  |  |  | No. |  | توريد و تركيب العلامات المرورية مرجع I 9-1 (مستطيلة | 02.01.8.3
| (Rectangular 900x600 mm) including sign, | [6 empty] | بأبعاد 900 × 600 مم) شاملا توريد اللافتات والأعمدة | 0
| posts, acessories supply, excavations, concrete | [6 empty] | والحفر والخرسانة ووجميع ما يلزم العمل . | 0
| & all required works. | [7 empty] | 0
0
02.01.8.4 | Supply & construct traffic sign type R 3-1 |  |  |  |  | No. |  | توريد وتركيب العلامات المرورية مرجع R 3-1 (دائرية | 02.01.8.4
| (Circular, diameter 900 mm) including sign, | [6 empty] | بقطر 900 مم) شاملا توريد اللافتات والأعمدة والحفر | 0
| posts, acessories supply, excavations, concrete | [6 empty] | والخرسانة وجميع ما يلزم العمل. سرعة 20 و 30 و 50 | 0
| & all required works. Speed 20, 30 & 50 | [7 empty] | 0
| To Collection | [6 empty] | المجموع المرحل | 0
0
0
| Road Signs | [6 empty] | لافتات العلامات المرورية | 0
| according specification section 02581. | [6 empty] | طبقا للمواصفات رقم 02581 | 0
0
02.01.8.5 | Supply & construct traffic sign type R 17-3 |  |  |  |  | No. |  | توريد وتركيب العلامات المرورية مرجع R 17-3 (دائرية | 02.01.8.5
| (Circular, diameter 900 mm) including sign, | [6 empty] | بقطر 900 مم) شاملا توريد اللافتات والأعمدة والحفر | 0
| posts, acessories supply, excavations, concrete | [6 empty] | والخرسانة وجميع ما يلزم العمل | 0
| & all required works . | [7 empty] | 0
0
02.01.8.6 | Supply & construct traffic sign type W 1-1L |  |  |  |  | No. |  | توريد وتركيب العلامات المرورية مرجع W 1-1L (مثلثة | 02.01.8.6
| (triangular 900x900x900 mm) including sign, | [6 empty] | بأبعاد 900 ×900 × 900 مم) شاملا توريد اللافتات | 0
| posts, acessories supply, excavations, concrete | [6 empty] | والأعمدة والحفر والخرسانة وجميع ما يلزم العمل. | 0
| & all required works . | [7 empty] | 0
0
02.01.8.7 | Supply & construct traffic sign type W 6-1 |  |  |  |  | No. |  | توريد وتركيب العلامات المرورية مرجع W 6-1 (مثلثة | 02.01.8.7
| (triangular 900x900x900 mm) including sign, | [6 empty] | بأبعاد 900 ×900 × 900 مم) شاملا توريد اللافتات | 0
| posts, acessories supply, excavations, concrete | [6 empty] | والأعمدة والحفر والخرسانة وجميع ما يلزم العمل. | 0
| & all required works . | [7 empty] | 0
0
0
0
0
0
| To Collection | [6 empty] | المجموع المرحل | 0
0
0
| Road Signs | [6 empty] | لافتات العلامات المرورية | 0
| according specification section 02581. | [6 empty] | طبقا للمواصفات رقم 02581 | 0
0
02.01.8.8 | Supply & construct traffic sign type W 1-1R |  |  |  |  | No. |  | توريد وتركيب العلامات المرورية مرجع W 1-1R (مثلثة | 02.01.8.8
| (triangular 900x900x900 mm) including sign, | [6 empty] | بأبعاد 900 ×900 × 900 مم) شاملا توريد اللافتات | 0
| posts, acessories supply, excavations, concrete | [6 empty] | والأعمدة والحفر والخرسانة وجميع ما يلزم العمل. | 0
| & all required works. | [7 empty] | 0
0
02.01.8.9 | Supply & construct traffic sign type R 17-7R |  |  |  |  | No. |  | توريد وتركيب العلامات المرورية مرجع R 17-7R (دائرية | 02.01.8.9
| (Circular, diameter 900 mm) including sign, | [6 empty] | بقطر 900 مم) شاملا توريد اللافتات والأعمدة والحفر | 0
| posts, acessories supply, excavations, concrete | [6 empty] | والخرسانة وجميع ما يلزم العمل. | 0
| & all required works. | [7 empty] | 0
0
02.01.8.10 | Supply & construct traffic sign type R2-1 |  |  |  |  | No. |  | توريد وتركيب العلامات المرورية مرجع R2-1 (مثلثة | 02.01.8.10
| (triangular 900x900x900 mm) including sign, | [6 empty] | بأبعاد 900 ×900 × 900 مم) شاملا توريد اللافتات
| posts, acessories supply, excavations, concrete | [6 empty] | والأعمدة والحفر والخرسانة وجميع ما يلزم العمل.
& all required works.
| To Collection | [6 empty] | المجموع المرحل
| Total Summary | [6 empty] | إجمالى ملخص الأعمال
| Sheet - 01 | [6 empty] | صفحة - 01
| Sheet - 02 | [6 empty] | صفحة - 02
| Sheet - 03 | [6 empty] | صفحة - 03
| Sheet - 04 | [6 empty] | صفحة - 04
| Sheet - 05 | [6 empty] | صفحة - 05
| Sheet - 06 | [6 empty] | صفحة - 06
| Sheet - 07 | [6 empty] | صفحة - 07
| Sheet - 08 | [6 empty] | صفحة - 08
| Sheet - 09 | [6 empty] | صفحة - 09
| To Collection | [6 empty] | المجموع المرحل
| Total Summary | [6 empty] | إجمالى ملخص الأعمال
| Sheet - 10 | [6 empty] | صفحة - 10
| Sheet - 11 | [6 empty] | صفحة - 11
| Sheet - 12 | [6 empty] | صفحة - 12
| Sheet - 13 | [6 empty] | صفحة - 13
| Sheet - 14 | [6 empty] | صفحة - 14
| Sheet - 15 | [6 empty] | صفحة - 15
| Sheet - 16 | [6 empty] | صفحة - 16
| To Collection | [6 empty] | المجموع المرحل
| Total Summary | [6 empty] | إجمالى ملخص الأعمال
| Sheet - 17 | [6 empty] | صفحة - 17
| Sheet - 18 | [6 empty] | صفحة - 18
| To Bill Summary | [6 empty] | المجموع المرحل إلى ملخص جدول الكميات

## Landscape
Project: | [8 empty] | مشروع:
ITEM | DESCRIPTION | السعر الإجمالي كتابة | السعر الإجمالي رقمًا | السعر الإفرادي كتابة | السعر الإفرادي رقما | الوحدة | الكمية | الـــوصــــف | البند
|  | Total in words | Total in figures | Rate in figures | RATE | UNIT | QTY
02 | DIVISION 2 - SITE CONSTRUCTION | [6 empty] | القسم الثانى - أعمال الموقع | 02
0
02.02 | Landscape Work | [6 empty] | أعمال تنسیق الموقع العام | 02.02
0
| Note | [6 empty] | ملحوظة | 0
0
| Excavation and backfill work measured in | [6 empty] | أعمال الحفر والردم مقاسة فى قسم أعمال الطرق | 0
| department of Road Works | [7 empty] | 0
0
| Planting | [6 empty] | أعمال الزراعة | 0
0
02.02.1 | Supply and planting, Palms, rate including | [6 empty] | توريد وزراعة النخيل والفئة شاملة الزراعة والحفر والأوتاد | 02.02.1
| planting, pit excavation, stakes and ties, soil | [6 empty] | والأربطة وخلطة التربة الزراعية والمهاد وغشاء الترشيح | 0
| planting mix, mulching, filter membrane and | [6 empty] | وطبقة التصريف الكل حسب التفاصيل والعينات وجدول | 0
| drainage layer. All shall be as per samples | [6 empty] | الزراعة والعينات المقدمة من المقاول والمعتمدة من المهندس | 0
| submitted by the contractor and approved by | [6 empty] | بالمخططات LS-401&402, ولوحة التفاصيل والمواصفات | 0
| the engineer, as per drawing LS-401&402, | [6 empty] | القسم 02900 والفئة تشمل الصيانة لمدة عام وإستبدال | 0
| Detail drawing, specs 02900. | [6 empty] | التالف | 0
| Rate include one year for maintenance | [7 empty] | 0
| and repair or removal for any damage units | [7 empty] | 0
0
02.02.1.1 | Ref. P/PD (Phoenix dactylifera) 3.0 m high |  |  |  |  | No. |  | مرجع , P/PD (Phoenix dactylifera) | 02.02.1.1
[8 empty] | إرتفاع 3.0 متر | 0
0
0
0
0
| To Collection | [6 empty] | المجموع المرحل | 0
0
0
| Planting | [6 empty] | أعمال الزراعة | 0
0
02.02.2 | Supply and planting Trees, rate including | [6 empty] | توريد وزراعة الأشجار والفئة شاملة الزراعة والحفر والأوتاد | 02.02.2
| planting, site excavation as required, soil | [6 empty] | والأربطة وخلطة التربة الزراعية والمهاد وغشاء الترشيح | 0
| planting mix, mulching, filter membrane, | [6 empty] | وطبقةالتصريف وطبقة احلال مدموكة الكل حسب التفاصيل | 0
| drainage layer and subgraded soil all as per | [6 empty] | وجدول الزراعة والعينات المقدمة من المقاول والمعتمدة من | 0
| details and planting schedule. All shall be as per | [6 empty] | المهندس بالمخططات LS-401&402, ولوحة التفاصيل | 0
| samples submitted by the contractor and | [6 empty] | والمواصفات القسم 02900 والفئة تشمل الصيانة لمدة عام | 0
| approved by the engineer, as per drawing | [6 empty] | وإستبدال التالف | 0
| LS-401&402, Detail drawing , specs 02900 . | [7 empty] | 0
| Rate include one year for maintenance | [7 empty] | 0
| and repair or removal for any damage units | [7 empty] | 0
0
02.02.2.1 | Ref. T/Fn, (Fichs nitida/Indian laural), |  |  |  |  | No. |  | مرجع, T/Fn, | 02.02.2.1
| 2 m high | [6 empty] | (Fichs nitida/Indian laural) | 0
إرتفاع 2متر
02.02.2.2 | Ref. T/Dr, (Delonix regia / Royal Poinciana), 3 m high |  |  |  |  | No. |  | مرجع, T/Dr ( Delonix regia / Royal Poinciana ) | 02.02.2.2
[8 empty] | ، إرتفاع 3 متر | 0
0
0
0
0
| To Collection | [6 empty] | المجموع المرحل | 0
0
0
| Planting | [6 empty] | أعمال الزراعة | 0
0
02.02.3 | Supply and planting Shrubs. rate including | [6 empty] | توريد وزراعة الشجيرات والفئة شاملة الزراعة، الحفر كما | 02.02.3
| planting, site excavation as required, soil | [6 empty] | هو مطلوب وخلطة التربة الزراعية والمهاد وغشاء الترشيح | 0
| planting mix, mulching, filter membrane | [6 empty] | وطبقة التصريف و طبقة احلال مدموكة الكل حسب التفاصيل | 0
| drainage layer and subgraded soil all as per | [6 empty] | وجدول الزراعة والعينات المقدمة والمعتمدة من المهندس | 0
| details and planting schedule on drawing. All | [6 empty] | بالمخططات LS-401&402, ولوحة التفاصيل والمواصفات | 0
| shall be as per samples submitted by the | [6 empty] | القسم 02900 والفئة تشمل الصيانة لمدة عام وإستبدال | 0
| contractor and approved by the engineer as per | [6 empty] | التالف | 0
| drawing LS-401&402, Detail drawing , specs 02900 | [7 empty] | 0
| Rate include one year for maintenance | [7 empty] | 0
| and repair or removal for any damage units | [7 empty] | 0
0
02.02.3.1 | Ref. S/Cg, (Carissa grandiflora/Natal Plum) |  |  |  |  | No. |  | مرجع, S/Cg, (Carissa grandiflora/Natal Plum) | 02.02.3.1
| ( large shrub), 0.45 m high, ,0.45m spread in a 0.3 m | [6 empty] | (large shrub) ، إرتفاع 0.45 م. ومتوسط تفريعها / | 0
| pot size | [6 empty] | عرضها 0.45م. في وعاء بلاستيك قطر 0.30 م. | 0
0
02.02.3.2 | Ref. S/Cp, (Caesalpinia pulcherrina/Dwarfpoinciana) |  |  |  |  | No. |  | مرجع, Ref. S/Cp, | 02.02.3.2
| ( large shrub), 0.45 m high, 0.45m spread in a 0.3m | [6 empty] | (Caesalpinia pulcherrina/Dwarfpoinciana) | 0
| pot size | [6 empty] | ( large shrub) ، إرتفاع 0,45 م. ومتوسط تفريعها / | 0
[8 empty] | عرضها 0.45 م. في وعاء بلاستيك قطر 0.30 م. | 0
0
0
| To Collection | [6 empty] | المجموع المرحل | 0
0
0
| Hardscape | [6 empty] | أعمال الفرش والتبليطات | 0
0
02.02.4 | GRAVEL | [6 empty] | حصي Gravel | 02.02.4
0
02.02.4.1 | Supply and arrange gravel rounded river rock |  |  |  |  | M2 |  | توريد وعمل تجمعات صخرية (حصى) Pav-3 مدورة الشكل | 02.02.4.1
| arrangement, Mix color (white-gray-black) size 2.5 - | [6 empty] | ألوان مختلفة أبيض - رمادي - أسود والمقاس من 2.5 : 7.5سم | 0
| 7.5cm Pav-3 , location as per detail 3 shown on | [6 empty] | بالأماكن المحددة بالمخطط طبقا للتفصيلة 3 بالمخطط | 0
| drawing LS-301 and LS-100:115 , specs and samples | [6 empty] | LS-301 والمخطط LS-100:115 والمواصفات والعينات | 0
| shall be submitted by contractor and approved by the | [6 empty] | المقدمة من المقاول والمعتمدة من المهندس | 0
| Engineer as per specifications 02515 | [6 empty] | والمواصفات الفنية المعتمدة قسم 02515 | 0
0
0
0
0
0
0
0
0
0
0
0
0
0
| To Collection | [6 empty] | المجموع المرحل | 0
0
0
| Hardscape | [6 empty] | أعمال الفرش والتبليطات | 0
0
02.02.5 | Supply and install 100 mm. thick Reinforced cast | [6 empty] | توريد وصب خرسانة مسلحة بالموقع بسمك 100 مم مع عمل | 02.02.5
| in place concrete, with Expansion and control | [6 empty] | فواصل التمدد والتحكم وتشمل الفئة عمل طبقة الاساس | 0
| joint. set on polythene moisture barrier on | [6 empty] | المدكوك ثم وضع طبقة العزل للرطوبة من البولى ايثيلين | 0
| compacted subgrade All as shown as detailed on | [6 empty] | عليها على حسب المخططات والرسومات التفصيلية | 0
| drawings , specs 02515 | [6 empty] | والمواصفات الفنية المعتمدة قسم 02515 | 0
0
02.02.5.1 | Supply and install Reinforced cast in place concrete |  |  |  |  | M2 |  | توريد وصب خرسانة مسلحة بالموقع بسمك 100 مم ذات | 02.02.5.1
| 100 mm. Thick with broom finish All as shown on | [6 empty] | تشطيب خشن كما هو موضح بالتفصيلة 5 باللوحة .LS-301 | 0
| Detail No. 5 drawing No.LS-301 for handicapped ramp | [6 empty] | لعمل المنحدرات لذوى الإحتياجات | 0
0
02.02.5.2 | Supply and install 200x100x80 mm thick, interlocking |  |  |  |  | M2 |  | توريد وتركيب وحدات انترلوك خرساني مقاس | 02.02.5.2
| concrete blocks with red & grary colors for pedestrian | [6 empty] | 200×100×80 مم بالوان احمر ورمادى وتشكيل متموج | 0
| crossings set as basket wave pattern, set on 20mm | [6 empty] | لزوم ممرات المشاة ويلصق بمونة سمك 20مم توضع علي | 0
| morter bed and 60 mm thick sand layer Underneath | [6 empty] | طبقة من الرمال المدموك سمك60مم اسفلها بلاطة خرسانية | 0
| reinforced concrete approach slab 100 mm. All as | [6 empty] | سمك100مم كما هو موضح بالتفصيلة 1 باللوحة .LS-302 | 0
| shown on Detail No.1 drawing No.LS-302 | [7 empty] | 0
0
02.02.5.3 | Supply and install detectable warning strips for |  |  |  |  | M2 |  | توريد وعمل الاشرطة التحذيرية الاشرطة التحذيرية امام | 02.02.5.3
| pedestrian crossings , handicapped ramp All as | [6 empty] | ممرات المشاة والمنحدرات لذوى الاحتياجات الخاصة | 0
| shown on Detail No.5 drawing No.LS-301 All as shown | [6 empty] | كما هو موضح بالتفصيلة 5 باللوحة .LS-301 | 0
| on Detail No.1 drawing No.LS-302 | [6 empty] | كما هو موضح بالتفصيلة 1 باللوحة .LS-302 | 0
| To Collection | [6 empty] | المجموع المرحل | 0
0
0
| Hardscape | [6 empty] | أعمال الفرش والتبليطات | 0
0
02.02.6 | Supply and install interlocking concrete pavers | [6 empty] | توريد وعمل رصف من بلاط إنترلوك خرسانى بالسمك | 02.02.6
| with required thick. including 60 mm compacted | [6 empty] | المطلوب شاملا فرشة من الرمال المدموكة سمك 60 مم | 0
| sand layer and compacted subgrade as per | [6 empty] | وطبقة التأسيس المدموكة طبقا للمخطط XL-301 تفصيلة 2 | 0
| drawing XL301 detail 2 ,specification and | [6 empty] | والمواصفات وتعليمات المهندس المشرف | 0
| Engineer instructions. | [7 empty] | 0
0
02.02.6.1 | Interlocking concrete size 200 ×100 × 60 mm |  |  |  |  | M2 |  | بلاط إنترلوك 200×100×60 مم باللون الرمادى | 02.02.6.1
| thick gray color with Interlocking concrete size | [6 empty] | مع كنارمن بلاط إنترلوك 200×100×60 مم علي الارض | 0
| 200 ×100 × 60 mm thick band on grade PAV.1 | [6 empty] | ارضيه رقم 1 | 0
0
02.02.7 | Supply and install interlocking concrete pavers | [6 empty] | توريد وعمل رصف من بلاط إنترلوك خرسانى بالسمك | 02.02.7
| with required thick. including 60 mm compacted | [6 empty] | المطلوب شاملا فرشة من الرمال المدموكة سمك 60 مم | 0
| sand layer and compacted subgrade as per | [6 empty] | وطبقة التأسيس المدموكة طبقا للمخطط XL-301 تفصيلة 2 | 0
| drawing XL301 detail 2 ,specification and | [6 empty] | والمواصفات وتعليمات المهندس المشرف | 0
| Engineer instructions. | [7 empty] | 0
0
02.02.7.1 | Interlocking concrete pavers 200 x 100 x 60 mm with |  |  |  |  | M2 |  | بلاط إنترلوك 200×100×60 مم باللون الرمادى | 02.02.7.1
| grey color PAV.2 | [6 empty] | والنسق المطلوبه ارضيه رقم 2
0
0
0
| To Collection | [6 empty] | المجموع المرحل | 0
0
0
| Hardscape | [6 empty] | أعمال الفرش والتبليطات | 0
0
02.02.8 | Supply and install concrete bollards, for pavements & |  |  |  |  | No. |  | توريد و تركيب مصدات خرسانية لزوم الارصفة و ممرات | 02.02.8
| pedestrian paths, 500mm dia., as per locations | [6 empty] | المشاه قطر 500مم ,على حسب الرسومات والأماكن المحددة | 0
| indicated in the drawings, All shall be as per samples | [6 empty] | بالمخططات الكل حسب العينات المقدمة من المقاول والمعتمدة | 0
| submitted by the contractor and approved by the | [6 empty] | من المهندس واللوحات التفصيلة كما هو موضح بالتفصيلة 2 | 0
| engineer All as shown as per detail 2 shown on | [6 empty] | باللوحة LS-302 | 0
| drawing LS-302 | [7 empty] | 0
0
02.02.9 | Supply and install concrete flush curbs all shall | [6 empty] | توريد وعمل بردورات وحواف من الخرسانة سابقة الصب | 02.02.9
| be as per samples submitted by the contractor | [6 empty] | الكل حسب العينات المقدمة من المقاول والمعتمدة من | 0
| and approved by the engineer, as per Detail | [6 empty] | المهندس ولوحة التفاصيل والمواصفات القسم 02525 | 0
| drawing, specs 02525. | [7 empty] | 0
0
02.02.9.1 | Supply and install 500x300x150 mm. thick. precast |  |  |  |  | M |  | توريد وتركيب بردورة سابقة الصب مقاس | 02.02.9.1
| concrete flush curb set on 20 mm. thick.morter setting | [6 empty] | 500×300×150 مم تلصق بمونة الأسمنت والرمل سمك | 0
| bed on 100mm thick. Plain concretebed. for handcap | [6 empty] | 20 مم على فرشة تأسيس من الخرسانة العادية بسمك 100 مم. | 0
| ramps, pedestrain crossing All as shown on details | [6 empty] | لزوم منحدرات المعاقين وعبور المشاه حسب الموضح | 0
| No. 6 drawing No. LS-301,No. 1 drawing No. LS-302 | [6 empty] | بالتفصيلة 6 باللوحة LS-301 , والتفصيله رقم 1 باللوحة | 0
[8 empty] | LS-302 | 0
0
0
| To Collection | [6 empty] | المجموع المرحل | 0
0
0
| Hardscape | [6 empty] | أعمال الفرش والتبليطات | 0
0
02.02.10 | Supply and install 100x200x60 mm interlocking | [6 empty] | توريد وتركيب كنار الأنترلوك لزوم أحواض الأشجار | 02.02.10
| concrete band color. for tree pit around the pits | [6 empty] | والنخيل مقاس 100×200×60 مم أرضية رقم 4 الكل حسب | 0
| to tree & palms , as per locations indicated in the | [6 empty] | الموضح بالتفصيلة 4 باللوحة LS-301 والمواصفات | 0
| drawings PAV.4 All as shown on detail no. 4 | [6 empty] | الفنية 02515 | 0
| drawing No.LS-301 and specs 02515 | [7 empty] | 0
0
02.02.10.1 | Size 1400x1400 mm for palms and trees pit |  |  |  |  | No. |  | مقاس 1400×1400 مم لزوم النخيل والأشجار | 02.02.10.1
0
0
0
0
0
0
| To Collection | [6 empty] | المجموع المرحل | 0
0
0
| Hardscape | [6 empty] | أعمال الفرش والتبليطات | 0
0
02.02.11 | CHAIN LINK FENCES AND GATES | [6 empty] | السور الشبكي والبوابات | 02.02.11
| Refer to the Drawing and sepc 02835 | [6 empty] | طبقا للمواصفات الفنية المعتمدة قسم 02835 | 0
0
02.02.11.1 | Supply and install chain link fabric no.9 u.s. gauge |  |  |  |  | M |  | توريد وتركيب أسوار من الشبك الحديدي المجلفن المغطى | 02.02.11.1
| plastic coated steel wire 50mm diamond mesh metal | [6 empty] | بالبلاستيك مقاس no.9 u.s. والشبك مقاس الفتحة 50×50 مم | 0
| fence with hieght 2500mm, with 75mm galvanzied | [6 empty] | بارتفاع 2500مم من سطح التشطيب وتوضع الاعمدة بقطر | 0
| steel post every 3000mm including tension wires, | [6 empty] | 75 مم علي مسافات بينية بينية 3000 مم تشمل البوابات | 0
| gates , fences fixed by welded with galvanized steel | [6 empty] | وتثبت الأسوار باللحام على قاعدة/قرص من الحديد المجلفن | 0
| plate 20mm thick by 4 posts 20 mm dia., | [6 empty] | سمك 20 مم بواسطة 4 أوتاد قطر 20 مم فى فرشة من | 0
| 400x400x500mm plain concrete screed to be cutting | [6 empty] | الخرسانة العادية بأبعاد 400×400×500 مم علي ان تكون | 0
| and links basic sector shown in drawings and detailed | [6 empty] | القطع والوصلات الاساسية من القطاع الموضح بالرسومات | 0
| fastening is a good kind stainless steel and complete | [6 empty] | وقطع الربط من النوع الجيد المقاوم للصداء وعمل جميع ما يلزم | 0
| the works as per industry standered and according to | [6 empty] | لنهو الأعمال حسب أصول الصناعة جميع ما يلزم لنهو الأعمال | 0
| detail 7 on drawings LS-301 & LS-100:115 and | [6 empty] | حسب أصول الصناعة وطبقا للتفصيلة 7 بالمخططات | 0
| technical specifications | [6 empty] | LS-301 & LS-100:115 والمواصفات الفنية المعتمدة | 0
0
0
0
0
0
0
| To Collection | [6 empty] | المجموع المرحل | 0
0
0
| Hardscape | [6 empty] | أعمال الفرش والتبليطات | 0
0
02.02.12 | Supply and install four blocks with stanless steel | [6 empty] | توريد وتنفيذ وتركيب 4 بلوكات مع وتد من الصلب الغير قابل | 02.02.12
| polt for parcels corners , including excavating | [6 empty] | للصدأ تستخدم كعلامات لحدود القطع ويشمل البند على الحفر | 0
| and filling and all materials and working | [6 empty] | والتسوية والترقيم وجميع المواد والأعمال المطلوبة لإنهاء | 0
| required to finish works, all as per detail 3 on | [6 empty] | العمل طبقا للتفصيلة 3 بالمخطط LS-302 | 0
| drawing LS-302 | [7 empty] | 0
02.02.12.1 | Petrat square size 300 x 300mm |  |  |  |  | No. |  | بترات مربعة مقاس 300×300مم | 02.02.12.1
0
| To Collection | [6 empty] | المجموع المرحل
| To Collection | [6 empty] | المجموع المرحل
| Sheet - 01 | [6 empty] | صفحة - 01
| Sheet - 02 | [6 empty] | صفحة - 02
| Sheet - 03 | [6 empty] | صفحة - 03
| Sheet - 04 | [6 empty] | صفحة - 04
| Sheet - 05 | [6 empty] | صفحة - 05
| Sheet - 06 | [6 empty] | صفحة - 06
| Sheet - 07 | [6 empty] | صفحة - 07
| Sheet - 08 | [6 empty] | صفحة - 08
| Sheet - 09 | [6 empty] | صفحة - 09
| Sheet - 10 | [6 empty] | صفحة - 10
| To Bill Summary | [6 empty] | المجموع المرحل إلى ملخص جدول الكميات

## Water and Fire
Project: | [8 empty] | مشروع:
ITEM | DESCRIPTION | السعر الإجمالي كتابة | السعر الإجمالي رقمًا | السعر الإفرادي كتابة | السعر الإفرادي رقما | الوحدة | الكمية | الـــوصــــف | البند
|  | Total in words | Total in figures | Rate in figures | RATE | UNIT | QTY
02 | DIVISION 2 - SITE CONSTRUCTION | [6 empty] | القسم الثانى - أعمال الموقع | 02
0
02.03 | WATER AND FIRE SYSTEMS | [6 empty] | أعمال التغذیة بالمیاه والحریق | 02.03
0
| HDPE pipes | [6 empty] | أنابیب بولي ایثیلین | 0
0
02.03.1 | Below ground HDPE pipes (SDR 11, PN16) heat | [6 empty] | أنابيب بولي ايثيلين عالي الكثافه HDPE ( SDR 11, | 02.03.1
| butt fusion welded joints, classified according to | [6 empty] | PN16 ) ذات وصلات يتم لحامها حراريا (head butt | 0
| material and diameter as shown on drawings | [6 empty] | fusion )، تصنف تبعا لماده التصنيع والقطر الموضح على | 0
| (XP-100) and to average depth 1400 mm. Rate | [6 empty] | المخططات الهندسيه (XP-100) وحتى عمق متوسط 1400 | 0
| shall include all required submittals and | [6 empty] | مم . يتضمن السعر كل المستندات والمخططات اللازمه، توريد | 0
| drawings, supplying of pipes, jointing materials, | [6 empty] | الأنابيب، مواد اللحام والتوصيل، الوصلات، اكسسوارات | 0
| pipe fittings, pipe accessories, pipe special | [6 empty] | الأنابيب، الوصلات الخاصه. كما يتضمن حفر خنادق الأنابيب | 0
| fittings. Rate shall also include excavation of | [6 empty] | حتى المنسوب الموضح بالمخططات الهندسيه (الحفر في | 0
| pipe trenches to the grade shown on drawings | [6 empty] | التربه الصخريه ان وجدت). أعمال نزح المياه من الحفر، | 0
| (excavation in rock if required), dewatering, | [6 empty] | تسويه قاع الحفر، توريد وفرش ودك تربه الفرشة، وكذلك نقل | 0
| shoring, grading and leveling of excavation | [6 empty] | نواتج الحفر خارج الموقع. كما يشمل إنزال الأنابيب داخل | 0
| bottom, furnishing, placing and compacting | [6 empty] | الخنادق، تنفيذ أعمال التقاطعات، تنفيذ الأغلفه الخرسانيه (ان | 0
| bedding material, transporting the excavated | [6 empty] | وجدت) , تنفيذ الفاروغات تحت الطرق. يتضمن السعر رص | 0
| material outside the project area, lowering pipes | [6 empty] | وصف الأنابيب وتوصيلها ببعضها، | 0
| into trenches , constructing crossing protection, | [7 empty] | 0
| constructing concrete encasement (if required), | [7 empty] | 0
| installing polyethelene road crossing sleeve, | [7 empty] | 0
0
0
| To Collection | [6 empty] | المجموع المرحل | 0
0
0
| HDPE pipes | [6 empty] | أنابیب بولي ایثیلین | 0
0
| aligning, jointing pipes, testing and | [6 empty] | كما يتضمن السعر أعمال الاختبارات وغسيل وتنظيف وتعقيم
| commissioning installed pipes, flushing, | [6 empty] | وتشغيل الخطوط، توريد وتركيب طبات النهايات وبلوكات
| cleaning, disinfection, supplying and installing | [6 empty] | الخرسانه العاديه الخاصة بها.
| end plug with plain concrete block. | [6 empty] | كما يتضمن أعمال ردم الخنادق بركام متدرج جيد الدمك حتى
| Rate shall include backfilling trenches with well | [6 empty] | المنسوب الحالي للأرض وكل المواد والوصلات اللازمة لنهو | 0
| compacted granular bedding to existing ground | [6 empty] | الأعمال كما هو مذكور في المواصفة رقم 02668 | 0
| surface and all required material and fittings for | [6 empty] | والمخططات ولكل الأنابيب ذات الأقطار التاليه: | 0
| complete installation, as per specification section | [7 empty] | 0
| 02668 & drwings for the following pipes | [7 empty] | 0
| diameters: | [7 empty] | 0
0
02.03.1.1 | 110 mm dia. |  |  |  |  | M |  | قطر 110مم | 02.03.1.1
0
02.03.1.2 | 160 mm dia. |  |  |  |  | M |  | قطر 160مم | 02.03.1.2
0
02.03.1.3 | 200 mm dia. |  |  |  |  | M |  | قطر 200 مم | 02.03.1.3
0
0
0
| To Collection | [6 empty] | المجموع المرحل | 0
0
0
| Ductile Iron isolation Valve | [6 empty] | صمامات قفل من الحديد | 0
0
02.03.3 | Ductile Iron isolation Valve PN 16, Classified | [6 empty] | صمامات قفل من الحديد المرن PN 16 مصنفه تبعا للنوع، | 02.03.3
| according to type, diameters, and depth from | [6 empty] | القطر، والعمق من منسوب الأرض وحتى منسوب الراسم | 0
| ground level to bottom elevation of the main | [6 empty] | السفلي للأنبوبه الرئيسيه كما هو موضح بالمخططات | 0
| pipe invert level as shown on drawings . Rate | [6 empty] | الهندسية . يشتمل السعر على كل المستندات والمخططات | 0
| shall include required submittals and drawings. | [6 empty] | الهندسيه اللازمه. كما يتضمن نقل وتوريد وتخزين صمامات | 0
| Rate shall include transporting, supplying and | [6 empty] | القفل ذات الفلانشات، الوصلات، قطع الفك والتركيب، | 0
| Storing flanged gate valves, fittings, dismantling | [6 empty] | وصلات الاتصال، وصلات الاتصال المرنه، البراغي، | 0
| pieces, connection pieces, restrained joint, bolts, | [6 empty] | الصواميل، الحشوات المطاطية، الوصلات، عامود الاستطالة | 0
| nuts, gasket, polyethylene sleeve, surface box, | [6 empty] | من الحديد المجلفن ، انابيب الحمايه البلاستيكيه PVC، | 0
| extension spindle, Upvc pipe, protection cap, | [6 empty] | اغطيه الحمايه، اغطيه التشغيل، المفاتيح والاكسسوارات | 0
| operation cap, keys and all accessories required | [6 empty] | اللازمه لاتمام تركيب الصمامات. كما يشمل السعر مواد | 0
| for installation the isolation valve. Rate shall | [6 empty] | التشطيب وكل المعدات والمستلزمات والعماله، أعمال الحفر، | 0
| include furnishing materials, equipment, tools, | [6 empty] | نزح المياه، سند جوانب الحفر، التدعيم، تسويه قاع الحفر | 0
| labor, excavation, dewatering , shoring, bracing, | [6 empty] | تحت الغرفه، نقل نواتج الحفر خارج الموقع، الردم حتي | 0
| sheeting, grading and leveling of excavation | [6 empty] | منسوب تاسيس الغرفه باستخدام ركام ناعم انتقائي قابل للدك، | 0
| bottom below the base, transporting the | [6 empty] | و تنفيذ قاعده من الخرسانه العادية لدعم الصمام ، تركيب | 0
| excavated material outside the project area, | [6 empty] | وصلات الفك والتركيب، | 0
| backfilling, | [7 empty] | 0
0
| To Collection | [6 empty] | المجموع المرحل | 0
0
0
| Ductile Iron isolation Valve | [6 empty] | صمامات قفل من الحديد | 0
0
| to the base bottom grade with selective fine | [6 empty] | تركيب الصمام، تركيب القطعه الوصله بين الأنابيب ذات | 0
| compressive material and constructing plain | [6 empty] | الأنواع المختلفه، تغطيه الصمامات والوصلات بشرائح | 0
| concrete base supporting the valve, | [6 empty] | البولي ايثيلين، تركيب الاغطيه وعمود الإطاله، تركيب | 0
| installing dismantling piece, valve, installing | [6 empty] | الصندوق السطحي على القاعده الخرسانيه، أعمال الردم | 0
| stepped coupling, covering the valve and the | [6 empty] | باستخدام ركام ناعم قابل للدمك، الدمك يجب ان يكون على | 0
| fitting with polyethylene sheets, installing | [6 empty] | طبقات ويجب ان تدمك كل طبقه بدكاكات يدويه او بالدكاكات | 0
| covers and extension spindle, installing | [6 empty] | الهوائيه، وكل المشتملات والأعمال اللازمه لاستكمال ونهو | 0
| surface box on reinforced concrete base, | [6 empty] | الأعمال كما في المواصفه رقم 02668 والمخططات لكل | 0
| backfilling to existing ground with selective | [6 empty] | الصمامات التاليه :- | 0
| fine compressive material, backfilling shall | [7 empty] | 0
| be in layers, each layer shall be compacted | [7 empty] | 0
| using manual compactors or pneumatic | [7 empty] | 0
| tampers, and all required materials, and works | [7 empty] | 0
| needed for complete installation as per | [7 empty] | 0
| specification section 02668 & drawings and | [7 empty] | 0
| drawings for the following valves:- | [7 empty] | 0
0
0
0
| To Collection | [6 empty] | المجموع المرحل | 0
0
0
| Ductile Iron isolation Valve | [6 empty] | صمامات قفل من الحديد | 0
0
02.03.3.1 | Buried Gate Valve 110 mm diameter erected on |  |  |  |  | No |  | صمام مدفون 110 مم مركب على انبوب HDPE قطر | 02.03.3.1
| HDPE pipe line 110 mm diameter | [6 empty] | 110مم | 0
0
02.03.3.2 | Buried Gate Valve 160 mm diameter erected on |  |  |  |  | No |  | صمام مدفون 160 مم مركب على انبوب HDPE قطر | 02.03.3.2
| HDPE pipe line 160 mm diameter | [6 empty] | 160مم | 0
0
02.03.3.3 | Gate Valve 200 mm diameter erected on |  |  |  |  | No |  | صمام قفل 200 مم مركب على انبوب HDPE قطر | 02.03.3.3
| HDPE pipe line 200 mm diameter | [6 empty] | 200مم | 0
0
0
0
0
0
| To Collection | [6 empty] | المجموع المرحل | 0
0
0
| Chambers for isolation Valve | [6 empty] | غرف صمامات القفل | 0
0
02.03.4 | supplying and constructing reinforced concrete | [6 empty] | توريد وإنشاء غرف من الخرسانة المسلحة لصمامات | 02.03.4
| Chambers for isolation Valve The item includes | [6 empty] | القفل والبند يشمل أعمال الحفر والردم والخرسانة العادية | 0
| excavation, backfilling, plain & reinforced | [6 empty] | والمسلحة والعزل ضد المياه و توريد وتركيب الدرجات | 0
| concrete, water proofing, Galvanized steel steps, | [6 empty] | الحديدية والأغطية والاختبارات و جميع الأعمال و المواد | 0
| covers, tests and all material and work needed to | [6 empty] | اللازمة لإتمام ونهو الأعمال طبقا للمخططات والمواصفات | 0
| finish work as per drawings and specifications | [7 empty] | 0
0
02.03.4.1 | Single isolating valve chamber, internal dimensions |  |  |  |  | No |  | غرفة صمامات قفل مفردة مقاس داخلي 1500 مم × 1500 | 02.03.4.1
| 1500mm x 1500 mm for valves with diameter of 200 | [6 empty] | مم لصمامات ذات أقطار 200 مم إلي 250 مم. | 0
| mm to 250 mm. | [7 empty] | 0
0
02.03.4.2 | Double isolating valve chamber, internal dimensions |  |  |  |  | No |  | غرفة صمامات قفل مزدوجة مقاس داخلي 2000 مم × | 02.03.4.2
| 2000mm x 2000 mm for valves with diameter of 150 | [6 empty] | 2000 مم لصمامات ذات أقطار 150 مم إلي 250 مم. | 0
| mm to 250 mm. | [7 empty] | 0
0
0
0
0
| To Collection | [6 empty] | المجموع المرحل | 0
0
0
| Air Valve chamber | [6 empty] | غرفه صمام الهواء | 0
0
02.03.5 | Reinforced concrete Air Valve Chamber, | [6 empty] | غرف خرسانه المسلحة لمحابس الهواء مصنفه تبعا للنوع، | 02.03.5
| classified according to type, width, length and | [6 empty] | العرض، الطول والعمق من منسوب الأرض حتى قاع | 0
| depth from ground level to bottom elevation of | [6 empty] | الغرفة كما هو موضح بالمخططات الهندسية . السعر يتضمن | 0
| the chamber as shown on drawings . Rates shall | [6 empty] | المخططات الهندسيه والمستندات اللازمه . كما يتضمن نقل و | 0
| include required submittals, drawings, | [6 empty] | توريد وتركيب وتخزين (الأنابيب و الوصلات والمحابس من | 0
| transporting, supplying and storing (Ductile Ion | [6 empty] | الحديد المرن PN 16 )، الأنابيب،محابس هواء مزدوجه من | 0
| pipes, fittings and valves shall be PN16) pipes, DI | [6 empty] | الحديد المرن، محابس قفل من الحديد المرن ذات فلانشات، | 0
| Double air valve, DI flanged gate valve, DI | [6 empty] | عامود الاستطالة من الحديد المجلفن، انابيب الحمايه | 0
| connection piece, DI Tee flanged tee | [6 empty] | البلاستيكيه PVC، الصناديق السطحيه من الحديد الزهر، | 0
| connections, DI Flanged Reduced Tee, DI puddle | [6 empty] | وصلات الفك من الحديد المرن، وصلات التركيب من الحديد | 0
| flange, bolts, nuts, gasket, stepped coupling | [6 empty] | المرن، وصله T غير متساويه من الحديد المرن ذات فلانشه، | 0
| between pipes from different materials, flexible | [6 empty] | كوع من الحديد المرن ذو فلانشه، وصله حائط من الحديد | 0
| coupling, CI solid top frame and covers, step | [6 empty] | المرن، المسامير(البراغي) ، الصواميل ، الحشوات المطاطية | 0
| iron, polyethylene sleeve and all accessories | [6 empty] | ، الوصلات بين الأنابيب المصنعه من مواد مختلفه، الوصلات | 0
| required for chamber construction. | [6 empty] | المرنه، الفلنشه العمياء، الاطر العليا الصلبه والاغطيه من | 0
[8 empty] | الحديد الزهر، الدرجات الحديديه، الفاروغات البولي ايثيلين | 0
[8 empty] | شامله كل الاكسسوارات اللازمه لتنفيذ الغرفه. | 0
0
0
| To Collection | [6 empty] | المجموع المرحل | 0
0
0
| Air Valve chamber | [6 empty] | غرفه صمام الهواء | 0
0
| Rate shall include furnishing materials, | [6 empty] | كما يشتمل السعر على مواد التشطيب وكل المعدات | 0
| equipment, tools, and labor, excavation, | [6 empty] | والمستلزمات والعمال أعمال الحفر، نزح المياه، سند جوانب | 0
| dewatering, shoring, bracing, sheeting, grading | [6 empty] | الحفر ، التدعيم ، تسويه قاع الحفر تحت الغرفه، نقل نواتج | 0
| and leveling of excavation bottom below the | [6 empty] | الحفر خارج الموقع، الردم حتي منسوب تاسيس الغرفه | 0
| chamber, transporting the excavated material | [6 empty] | باستخدام ركام ناعم انتقائي قابل للدك ، وضع الواح البولي | 0
| outside the project area, backfilling to the base | [6 empty] | اسثيلين تحت قاعدة الغرفه ، تنفيذ فرشه الخرسانه العاديه، | 0
| bottom grade with selective fine compressive | [6 empty] | تنفيذ قاعدة من الخرسانه المسلحه،تنفيذ حوائط الخرسانه | 0
| material, placing polyethylene sheets below the | [6 empty] | المسلحه، تركيب الأنابيب ، الوصلات من الحديد المرن، | 0
| base, placing blinding concrete, constructing RC | [6 empty] | تركيب وصلات الحائط ،تركيب الوصلات بين المواسير ، | 0
| base, constructing RC walls, installing pipe, | [6 empty] | تركيب محابس الهواء بمشتملاتها، تركيب صمامات القفل | 0
| installing CI fittings, installing puddle flange, | [6 empty] | بشتملاتها، تركيب وصلات الفك والتركيب، تنفيذ الدعامات | 0
| installing flexible coupling/stepped coupling, | [6 empty] | الخرسانيه تحت الصمامات و القطع والوصلات ، تنفيذ بلاطه | 0
| installing connection pieces, installing Air valve | [6 empty] | الخرسانه المسلحه، تركيب غطاء من الحديد الزهر للغرفه، | 0
| with gate valve, connection pieces, installing | [6 empty] | تركيب الدرجات الحديديه، تركيب الفاروغات البولي ايثيلين | 0
| polyethylene sleeve surrounding the DI external | [6 empty] | حول الأعمال الخارجيه من الحديد المرن، | 0
| works, backfilling to existing ground with | [7 empty] | 0
| selective fine compressive material, | [7 empty] | 0
0
0
| To Collection | [6 empty] | المجموع المرحل | 0
0
0
| Air Valve chamber | [6 empty] | غرفه صمام الهواء | 0
0
| backfilling shall be in layers, each layer shall be | [6 empty] | أعمال الردم باستخدام ركام ناعم قابل للمك، والدمك يجب ان | 0
| compacted using manual compactors or | [6 empty] | يكون على طبقات ويجب ان تدمك كل طبقه بدكاكات يدويه او | 0
| pneumatic tampers, and all required materials, | [6 empty] | بالدكاكات الهوائيه، وكل المشتملات والأعمال اللازمه | 0
| and works needed for complete installation as | [6 empty] | لاستكمال ونهو الأعمال كما في المواصفه رقم 02668 | 0
| per specification section 02668 and drawings for | [6 empty] | والمخططات لكل الغرف التاليه: | 0
| the following valves:- | [7 empty] | 0
0
02.03.5.1 | Type1, Double air release valve complete with gate |  |  |  |  | No |  | نوع 1، صمام هواء مزدوج قطر 75 مم متكامل مع صمام | 02.03.5.1
| valve 75 mm diameter, Chamber 1500mm x 1200mm | [6 empty] | قفل ، والغرفة ذات أبعاد 1500 مم × 1200 مم | 0
0
0
0
0
0
0
0
0
0
0
| To Collection | [6 empty] | المجموع المرحل | 0
0
0
| Flush and Washout chamber | [6 empty] | غرفه صمام الغسيل | 0
0
02.03.6 | Reinforced concrete Wash Out Valve Chamber, | [6 empty] | غرف خرسانه المسلحة لصمام الغسيل مصنفه تبعا للنوع و | 02.03.6
| classified according to type, width, length and | [6 empty] | العرض والطول والعمق من منسوب الأرض حتى قاع الغرفة | 0
| depth from ground level to bottom elevation of | [6 empty] | كما هو موضح بالمخططات الهندسية . السعر يتضمن | 0
| the chamber. Rates shall include required | [6 empty] | المخططات الهندسيه والمستندات اللازمه . كما يتضمن نقل | 0
| submittals and drawings , transporting, supplying | [6 empty] | وتوريد وتركيب وتخزين (الأنابيب والوصلات والمحابس من | 0
| and storing Ductile Iron pipes, fittings and DI | [6 empty] | الحديد المرن PN16، الأنابيب، محابس قفل من الحديد المرن | 0
| valves (PN16), pipes, DI flanged gate valve, | [6 empty] | ذات فلانشات، عامود الاستطالة من الحديد المجلفن ، مواسير | 0
| galvanized steel extension spindle, PVC | [6 empty] | الحمايه البلاستيكيه PVC، الصناديق السطحيه من الحديد | 0
| protection pipes, Cast Iron Surface box, DI | [6 empty] | الزهر، وصلات الفك من الحديد المرن ، وصلات التركيب من | 0
| dismantling pieces, DI connection piece, DI | [6 empty] | الحديد المرن ،وصله T غير متساويه من الحديد المرن ذات | 0
| flanged tee connections, DI flanged reduced Tee, | [6 empty] | فلانشه، كوع من الحديد المرن ذو فلانشه ، وصله حائط من | 0
| DI flanged elbow, DI puddle flange, bolts, nuts, | [6 empty] | الحديد المرن، المسامير(البراغي) ،الصواميل ،الحشوات | 0
| gaskets, stepped couplings between different | [6 empty] | المطاطية، صمام عدم رجوع بلاستيك PVC منخفض الضغط | 0
| types of pipes, flexible coupling, Quick couplling | [6 empty] | ، ماسوره تصريف بلاستيكيه uPVC (PN16)، الوصلات | 0
| nozzle for outlet, CI solid top frame and covers, | [6 empty] | بين الأنابيب المصنعه من مواد مختلفه، الوصلات المرنه، | 0
| step iron, polyethylene sleeve, HDPE TEE, | [6 empty] | الفلانشه العمياء، الاطر العليا الصلبه والاغطيه من الحديد | 0
| HDPEpipe and all accessories required for | [6 empty] | الزهر، الدرجات الحديديه، الفاروغات البولي ايثيلين | 0
| installationof the chamber. | [6 empty] | ،وصلات TEE ومواسير من HDPE، شامله كل | 0
[8 empty] | الاكسسوارات اللازمه لتنفيذ الغرفه. | 0
| To Collection | [6 empty] | المجموع المرحل | 0
0
0
| Flush and Washout chamber | [6 empty] | غرفه صمام الغسيل | 0
0
| Rate shall include furnishing materials, | [6 empty] | كما يشتمل السعر على مواد التشطيب وكل المعدات | 0
| equipment, tools, and labor, excavation, | [6 empty] | والمستلزمات والعماله أعمال الحفر، نزح المياه، سند جوانب | 0
| dewatering, shoring,bracing, sheeting, grading | [6 empty] | الحفر ، التدعيم ، تسويه قاع الحفر تحت الغرفه، نقل نواتج | 0
| and leveling of excavation bottom below the | [6 empty] | الحفر خارج الموقع، الردم حتي منسوب تأسيس الغرفه | 0
| chamber, transporting the excavation material | [6 empty] | باستخدام ركام ناعم انتقائي قابل للدك ، وضع الواح البولي | 0
| outside the project area, backfilling to the base | [6 empty] | ايثيلين تحت قاعدة الغرفه، تنفيذ فرشه الخرسانه العاديه، | 0
| bottom grade with selective fine compressive | [6 empty] | تنفيذ قاعدة من الخرسانه المسلحه، تنفيذ حوائط الخرسانه | 0
| material, installing HDPE tee, installing HDPE | [6 empty] | المسلحه، تركيب الأنابيب، الوصلات من الحديد المرن، تركيب | 0
| pipe, installing stepped couplig, installing | [6 empty] | وصلات الحائط ،تركيب الوصلات بين المواسير، تركيب | 0
| polyethylene sheets below the base, placing | [6 empty] | صمامات القفل بشتملاتها، تركيب وصلات الفك والتركيب، | 0
| blinding concrete, constructing RC base, | [6 empty] | تنفيذ الدعامات الخرسانيه تحت الصمامات والقطع | 0
| constructing RC walls, installing pipes, installing | [6 empty] | والوصلات، تنفيذ بلاطه الخرسانه المسلحه، تركيب غطاء من | 0
| DI fittings, installing puddle flange, installing | [6 empty] | الحديد الزهر للغرفه، تركيب الدرجات الحديديه، | 0
| flexible coupling/stepped couplings, installing | [7 empty] | 0
| connection pieces, installing gate valve/valve | [7 empty] | 0
| accessories, installing dismantling pieces, | [7 empty] | 0
| constructing concrete support under | [7 empty] | 0
| valve/fittings, constructing RC slab, | [7 empty] | 0
0
| To Collection | [6 empty] | المجموع المرحل | 0
0
0
| Flush and Washout chamber | [6 empty] | غرفه صمام الغسيل | 0
0
| installing CI cover for the chamber, installing | [6 empty] | تركيب الفاروغات البولي ايثيلين حول الأعمال الخارجيه من
| step iron, installing polyethylene sleeve | [6 empty] | الحديد المرن.
| surrounding the DI external works, installing | [6 empty] | كما يشمل السعر أعمال الردم باستخدام ركام ناعم قابل
| quick coupling nozzle. | [6 empty] | للدمك، والدمك يجب ان يكون على طبقات ويجب ان تدمك | 0
| nozzle. Rate shall include backfilling to existing | [6 empty] | كل طبقه بدكاكات يدويه او بالدكاكات الهوائيه، وكل | 0
| ground with selective fine material, backfilling | [6 empty] | المشتملات والأعمال اللازمه لاستكمال ونهو الأعمال كما في | 0
| shall be in layers, each layer shall be compacted | [6 empty] | المواصفه رقم 02668 والمخططات لكل الغرف التاليه: | 0
| using manual compactors or pneumatic tampers, | [7 empty] | 0
| and all required materials, and works needed | [7 empty] | 0
| for complete installation as per specification | [7 empty] | 0
| section 02668 and drawings for the following | [7 empty] | 0
| chambers:- | [7 empty] | 0
0
02.03.6.1 | Type 1, with internal dimension 1.50 m x 1.50 m and |  |  |  |  | .No |  | نوع 1 ، ذات ابعاد داخليه1.50م×1.50م وعمق داخلي | 02.03.6.1
| internal depth 2.60 m | [6 empty] | 2.60 م | 0
0
0
0
0
| To Collection | [6 empty] | المجموع المرحل | 0
0
0
02.03.7 | Fire Hydrant | [6 empty] | حنفيات الحريق | 02.03.7
0
02.03.7.1 | DI flanged post traffic type fire hydrant 150 mm |  |  |  |  | No |  | يجب أن تكون حنفيات الحريق من النوع الظاهر فوق الأرض | 02.03.7.1
| diameter complete PN16 classified according to type | [6 empty] | قطر 150 متكامله PN 16 مصنفه تبعا للنوع كما هو موضح | 0
| and diameters as shown on drawing . | [6 empty] | بالمخططات الهندسية . السعر يتضمن المخططات الهندسيه | 0
| Rate shall include required submittals and drawings, | [6 empty] | والمستندات اللازمه . السعر يشمل نقل وتوريد وتخزين | 0
| transporting, supplying and storing buried gatevalve, | [6 empty] | محبس الغلق، حنفية الحريق، جسم الطفايه الاسطواني العلوي، | 0
| traffic type firehydrant, barrel, DI lower barrel, duct | [6 empty] | جسم الطفايه الاسطواني السفلي من الحديد المرن، الاطواق | 0
| foot, breakable flange, stepped coupling, bolts, nuts, | [6 empty] | المطاطيه، وصلات الاستطاله، وصلات الفك والتركيب، | 0
| gasket, dismantling piece, tees, polyethylene sleeve, | [6 empty] | المسامير، والبراغي و الصواميل، Tee ،فاروغات البولي | 0
| surface box, DI upper extension spindle, Upvc pipe, | [6 empty] | ايثيلين ، الصندوق السطحي، عامود الاستطالة، مواسير | 0
| protection cap, operation cap, key and all | [6 empty] | Upvc ، غطاء الحماية، غطاء ومفتاح التشغيل، وكل | 0
| accessories required for complete installation of the | [6 empty] | الاكسسوارات اللازمة لتنفيذ محبس الغلق وحنفية الحريق . | 0
| buried gate valve and fire hydrant. Rate shall include | [6 empty] | كما يشتمل السعر على مواد التشطيب وكل المعدات | 0
| furnishing materials, necessary equipment, tools, | [6 empty] | والمستلزمات والعماله، أعمال الحفر، نزح المياه، سند جوانب | 0
| labour, excavation, dewatering, shoring, bracing, | [6 empty] | الحفر ، التدعيم ، تسويه قاع الحفر تحت المواسير ومحبس الغلق | 0
| sheeting, grading and leveling of excavation bottom | [6 empty] | وحنفية الحريق و نقل نواتج الحفر خارج الموقع والردم حتي | 0
| below the pipe, buried gate valve and fire hydrant, | [6 empty] | منسوب تاسيس. كما يشمل السعرتركيب الصمام، TEE من | 0
| transporting the excavated material outside the | [6 empty] | HDPE/DI ، قطع الاتصال، وصلات الاستطاله، | 0
| project area, backfilling to the base bottom grade | [7 empty] | 0
0
| To Collection | [6 empty] | المجموع المرحل | 0
0
0
02.03.7 | Fire Hydrant | [6 empty] | حنفيات الحريق | 02.03.7
0
| with selective fine compressive material. Rate shall | [6 empty] | وصلات الفك والتركيب ، جسم الطفاية السفلي ، الدعامات
| include installing HDPE/DI pipe tee, stepped | [6 empty] | الخرسانية تحت المحبس، تنفيذ فاروغات البولي ايثيلين حول
| coupling, valve, dismantling piece, fire hydrant | [6 empty] | المواسير، تركيب عامود الاستطالة، مواسير الحماية، | 0
| lower barrel, installing duct foot, constructing plain | [6 empty] | الصندوق السطحي علي دعامة الخرسانة العادية، جسم | 0
| concrete support under the valve, constructing plain | [6 empty] | الاسطوانة العلوي، حنفية الحريق، كما يشمل السعر أعمال | 0
| concrete surrounding the duct foot, wrapping the pipe | [6 empty] | الردم باستخدام ركام ناعم قابل للدمك، والدمك يجب ان يكون | 0
| with polyethylene sleeve, installing extension spindle, | [6 empty] | على طبقات ويجب ان تدمك كل طبقه بدكاكات يدويه او | 0
| installing protection tube, installing surface box on | [6 empty] | بالدكاكات الهوائيه، وكل المشتملات والأعمال اللازمه لاستكمال | 0
| plain concrete support, installing upper barrel and fire | [6 empty] | ونهو الأعمال كما في المواصفه رقم 02668 والمخططات | 0
| hydrant through breakable flange supported on plain | [7 empty] | 0
| concrete support, installing protection pipe, hot dip | [7 empty] | 0
| galvanized pipe to be filled with concrete, rate shall | [7 empty] | 0
| include backfilling to existing ground with selective | [7 empty] | 0
| fine compressive material, backfilling shall be in | [7 empty] | 0
| layers, each layer shall be compacted using manual | [7 empty] | 0
| compactors or pneumatic tampers as shown on | [7 empty] | 0
| drawings, and all required materials, and works | [7 empty] | 0
| needed for complete installation as per specification | [7 empty] | 0
| section 2668 and drawings | [7 empty] | 0
| To Collection | [6 empty] | المجموع المرحل | 0
0
0
02.03.8 | House Connection | [6 empty] | الوصلات المنزليه | 02.03.8
0
02.03.8.1 | Single house connection | [6 empty] | وصله منزليه احاديه | 02.03.8.1
0
02.03.8.1.1 | Single house connection 12.5 mm, rate shall include |  |  |  |  | No. |  | وصله منزليه احاديه بقطر خارجي 12.5 مم ، السعر | 02.03.8.1.1
| all required earth works and temporary work. Rate | [6 empty] | يشتمل على كل أعمال التربه والأعمال الؤقته. كذلك يشتمل | 0
| shall include supplying and installing Saddle strap | [6 empty] | على توريد وتركيب وصله سرجيه نوع HDPE، ماسوره | 0
| HDPE type, 12.5 mm polyethylene service pipe (Blue | [6 empty] | بولي ايثيلين 12.5مم ( بولي ايثيلين عالى الكثافه أزرق). | 0
| HDPE SDR 11). Rate shall include supplying and | [6 empty] | كما يشمل توريد وتركيب صمامات مدفونه بفلانشات مقاس | 0
| installing flanged buried gate valve 12.5 mm PN16, | [6 empty] | 12.5 مم PN16، بكل الاكسسوارات، وعامود الإطاله من | 0
| with complete accessories, galvanized steel spindle, | [6 empty] | الحديد المجلفن، أنبوبه الحمايه من البلاستيك، صندوق | 0
| plastic tube protection, cast iron surface box with | [6 empty] | سطحي من الحديد الزهر بغطاء قابل للغلق، وصله الفك، | 0
| lockable cover, dismantling piece ,special fittings, | [6 empty] | القطع الخاصة، قطعه الوصل بين الأنابيب من المواد | 0
| stepped coupling between different pipes material | [6 empty] | المختلفه، وكل المواد والاكسسوارات لاتمام التركيب. كما | 0
| and all required accessories required for complete | [6 empty] | يتضمن السعر لف المصمامات و جميع القطع المصنعه من | 0
| installation. Rate shall include wrapping the valves | [6 empty] | الحديد المرن بالبولي ايثيلين، تنفيذ فرشه الخرسانه العاديه | 0
| and complete DI components with polyethylene | [6 empty] | تحت الصمام والصندوق السطحي ، توريد وتركيب أنبوبه | 0
| sleeve, construct PC base under the valve and the | [6 empty] | خدمه مقاس ( مصنعه من البولي اثيلين متوسط الكثاافه | 0
| surface box, supplying and installing polyethylene | [6 empty] | MDPE الأزرق برتبه SDR 11 )، | 0
| service pipe (Blue MDPE SDR 11), | [7 empty] | 0
0
| To Collection | [6 empty] | المجموع المرحل | 0
0
0
02.03.8 | House Connection | [6 empty] | الوصلات المنزليه | 02.03.8
0
| Single house connection | [6 empty] | وصله منزليه احاديه | 0
| Rate shall include supply and install all required | [6 empty] | كما يتضمن السعر توريد وتركيب كل القطع المصنعه من | 0
| MDPE fittings (Elbows , tees, connection pieces, | [6 empty] | البولي ايثيلين المتوسط الكثافه (الاكواع ، الوصلات حرف T ، | 0
| reducer,..etc...) for complete installation. | [6 empty] | قطع التوصيل، مخفضات الأقطار | 0
| Rate shall include backfilling to existing ground with | [6 empty] | ... الخ ) واللازمه لاتمام التركيب. كما يشمل السعر | 0
| selective fine compressive material, backfilling shall be | [6 empty] | أعمال الردم حتى منسوب الأرض الحالي باستخدام ركام انتقائي | 0
| in layers each layer shall be compacted using manual | [6 empty] | ناعم كابل للدمك ، الردم يجب ان يكون علي طبقات، ويجب ان | 0
| compactors or pneumatic tampers, and all required | [6 empty] | تدمك كل طبقه بدكاكات يدويه او بالدكاكات الهوائيه، وكل | 0
| materials, and works needed for complete installation | [6 empty] | المشتملات والأعمال اللازمه لاستكمال ونهو الأعمال كما في | 0
| as per specification section 2668 and drawings. | [6 empty] | المواصفه رقم 02668 والمخططات. | 0
0
0
0
0
0
0
0
0
| To Collection | [6 empty] | المجموع المرحل | 0
0
0
02.03.8 | House Connection | [6 empty] | الوصلات المنزليه | 02.03.8
0
02.03.8.2 | Dual house connection | [6 empty] | وصله منزليه ثنائية | 02.03.8.2
0
02.03.8.2.1 | Dual house connection , rate shall include all |  |  |  |  | No |  | وصله منزليه ثنائية ، السعر يشتمل على كل أعمال التربه | 02.03.8.2.1
| required earth work and temporary work. Rate shall | [6 empty] | والأعمال الؤقته. كذلك يشتمل على توريد وتركيب وصله | 0
| include supplying and installing Saddle strap HDPE | [6 empty] | سرجيه نوع HDPE، ماسوره بولي ايثيلين رئيسية بقطر | 0
| type, 25mm polyethylene main service pipe with 2 | [6 empty] | خارجي 25 مم وعدد 2 ماسورة قطر بقطر خارجي 12.5 | 0
| service pipes with 12.5 mm diameter (Blue HDPE | [6 empty] | مم (بولي ايثيلين عالى الكثافه أزرق) والأطوال كما هي | 0
| SDR 11) & pipes lengths as shown on drawings. | [6 empty] | موضحة بالرسومات. كما يشمل توريد وتركيب صمام مدفون | 0
| Rate shall include supplying and installing flanged | [6 empty] | بفلانشات (Ferrule cock) مقاس 25 مم PN16، بكل | 0
| buried gate valve (Ferrule cock) 25 mm PN16, with | [6 empty] | الاكسسوارات، وعامود الإطاله من الحديد المجلفن، أنبوبه | 0
| complete accessories, galvanized steel spindle, | [6 empty] | الحمايه من البلاستيك، صندوق سطحي من الحديد الزهر | 0
| plastic tube protection, cast iron surface box with | [6 empty] | بغطاء قابل للغلق، وصله الفك، القطع الخاصة، قطعه الوصل | 0
| lockable cover, dismantling piece ,special fittings, | [6 empty] | بين الأنابيب من المواد المختلفه، وكل المواد والاكسسوارات | 0
| stepped coupling between different pipes material | [6 empty] | لاتمام التركيب. كما يتضمن السعر لف الصمامات و جميع | 0
| and all required accessories required for complete | [6 empty] | القطع المصنعه من الحديد المرن بالبولي ايثيلين، تنفيذ فرشه | 0
| installation. Rate shall include wrapping the valves | [6 empty] | الخرسانه العاديه تحت الصمام والصندوق السطحي ، توريد | 0
| and complete DI components with polyethylene | [6 empty] | وتركيب أنبوبه خدمه ( مصنعه من البولي | 0
| sleeve, construct PC base under the valve and the | [6 empty] | اثيلين متوسط الكثاافه MDPE الأزرق برتبه SDR 11 )، | 0
0
| To Collection | [6 empty] | المجموع المرحل | 0
0
0
02.03.8 | House Connection | [6 empty] | الوصلات المنزليه | 02.03.8
0
| Dual house connection | [6 empty] | وصله منزليه ثنائية | 0
| surface box, supplying and installing | [6 empty] | كما يتضمن السعر توريد وتركيب كل المحابس والقطع
| polyethylene service pipes (Blue MDPE SDR 11), | [6 empty] | المصنعه من البولي ايثيلين المتوسط الكثافه (الاكواع ،
| Rate shall include supply and install all required | [6 empty] | الوصلات حرف T، قطع التوصيل، مخفضات الأقطار | 0
| MDPE fittings (Elbows , tees, connection pieces, | [6 empty] | reducers الفلانشات العمياء ... الخ ) واللازمه لاتمام | 0
| reducer, blind flanges ..etc...) for complete installation. | [6 empty] | التركيب. كما يشمل السعر أعمال الردم حتى منسوب الأرض | 0
| Rate shall include backfilling to existing ground with | [6 empty] | الحالي باستخدام ركام انتقائي ناعم كابل للدمك ، الردم يجب ان | 0
| selective fine compressive material, backfilling shall be | [6 empty] | يكون علي طبقات، ويجب ان تدمك كل طبقه بدكاكات يدويه او | 0
| in layers each layer shall be compacted using manual | [6 empty] | بالدكاكات الهوائيه، وكل المشتملات والأعمال اللازمه لاستكمال | 0
| compactors or pneumatic tampers, pneumatic | [6 empty] | ونهو الأعمال كما في المواصفه رقم 02668 والمخططات | 0
| tampers, and all required materials, and works needed | [7 empty] | 0
| for complete installation as per specification section | [7 empty] | 0
| 2668 and drawings | [7 empty] | 0
0
0
0
0
0
| To Collection | [6 empty] | المجموع المرحل | 0
0
0
02.03.9 | Service Connection | [6 empty] | الوصلات الخدمية | 02.03.9
0
| Single Service connection | [6 empty] | وصله خدمية احاديه | 0
0
02.03.9.1 | Single service connection 32 mm, rate shall include |  |  |  |  | No |  | وصله للمباني الادارية والخدمية احاديه بقطر خارجي32 مم ، | 02.03.9.1
| all required earth work and temporary work. Rate | [6 empty] | السعر يشتمل على كل أعمال التربه والأعمال الؤقته. كذلك | 0
| shall include supplying and installing Saddle strap | [6 empty] | يشتمل على توريد وتركيب وصله سرجيه نوع HDPE، | 0
| HDPE type, 32 mm polyethylene service pipe (Blue | [6 empty] | ماسوره بولي ايثيلين 32مم (بولي ايثيلين عالى الكثافه أزرق) | 0
| HDPE SDR 11) & pipes lenghs as shown on | [6 empty] | والأطوال كما هي موضحة بالرسومات. كما يشمل توريد | 0
| drawings. Rate shall include supplying and installing | [6 empty] | وتركيب صمامات مدفونه بفلانشات مقاس 32 مم PN16، بكل | 0
| flanged buried gate valve 32 mm PN16, with complete | [6 empty] | الاكسسوارات، وعامود الإطاله من الحديد المجلفن، أنبوبه | 0
| accessories, galvanized steel spindle, plastic tube | [6 empty] | الحمايه من البلاستيك، صندوق سطحي من الحديد الزهر بغطاء | 0
| protection, cast iron surface box with lockable cover, | [6 empty] | قابل للغلق، وصله الفك، القطع الخاصة، قطعه الوصل بين | 0
| dismantling piece ,special fittings, stepped coupling | [6 empty] | الأنابيب من المواد المختلفه، وكل المواد والاكسسوارات لاتمام | 0
| between different pipes material and all required | [6 empty] | التركيب. كما يتضمن السعر لف الصمامات و جميع القطع | 0
| accessories required for complete installation. Rate | [6 empty] | المصنعه من الحديد المرن بالبولي ايثيلين، تنفيذ فرشه الخرسانه | 0
| shall include wrapping the valves and complete DI | [6 empty] | العاديه تحت الصمام والصندوق السطحي ، توريد وتركيب | 0
| components with polyethylene sleeve, construct PC | [6 empty] | أنبوبه خدمه (مصنعه من البولي اثيلين متوسط | 0
| base under the valve and the surface box, supplying | [6 empty] | الكثاافه MDPE الأزرق برتبه SDR 11 ). | 0
| and installing polyethylene service pipe (Blue | [7 empty] | 0
| MDPE SDR 11), | [7 empty] | 0
| To Collection | [6 empty] | المجموع المرحل | 0
0
0
02.03.9 | Service Connection | [6 empty] | الوصلات الخدمية | 02.03.9
0
| Single Service connection | [6 empty] | وصله خدمية احاديه | 0
| Rate shall include supply and install all required | [6 empty] | كما يتضمن السعر توريد وتركيب كل القطع المصنعه من | 0
| MDPE fittings (Elbows , tees, connection pieces, | [6 empty] | البولي ايثيلين المتوسط الكثافه (الاكواع ، الوصلات حرف T ، | 0
| reducer, blind flanges ..etc...) for complete installation. | [6 empty] | قطع التوصيل، مخفضات الأقطار reducers الفلانشات | 0
| Rate shall include backfilling to existing ground with | [6 empty] | العمياء ... الخ ) واللازمه لاتمام التركيب. كما يشمل السعر | 0
| selective fine compressive material, backfilling shall be | [6 empty] | أعمال الردم حتى منسوب الأرض الحالي باستخدام ركام انتقائي | 0
| in layers each layer shall be compacted using manual | [6 empty] | ناعم كابل للدمك ، الردم يجب ان يكون علي طبقات، ويجب ان | 0
| compactors or pneumatic tampers, and all required | [6 empty] | تدمك كل طبقه بدكاكات يدويه او بالدكاكات الهوائيه، وكل | 0
| materials, and works needed for complete installation | [6 empty] | المشتملات والأعمال اللازمه لاستكمال ونهو الأعمال كما في | 0
| as per specification section 2668 and drawings. | [6 empty] | المواصفه رقم 02668 والمخططات. | 0
0
0
0
| To Collection | [6 empty] | المجموع المرحل | 0
0
0
02.03.8 | Service Connection | [6 empty] | الوصلات الخدمية | 02.03.8
0
02.03.8.2 | Dual Service connection | [6 empty] | وصله خدمية ثنائية | 02.03.8.2
0
02.03.8.2.1 | Dual house connection , rate shall include all |  |  |  |  | No |  | وصله منزليه ثنائية ، السعر يشتمل على كل أعمال التربه | 02.03.8.2.1
| required earth work and temporary work. Rate shall | [6 empty] | والأعمال الؤقته. كذلك يشتمل على توريد وتركيب وصله | 0
| include supplying and installing Saddle strap HDPE | [6 empty] | سرجيه نوع HDPE، ماسوره بولي ايثيلين رئيسية بقطر | 0
| type, 50mm polyethylene main service pipe with 2 | [6 empty] | خارجي 50 مم وعدد 2 ماسورة قطر بقطر خارجي 32 | 0
| service pipes with 32 mm diameter (Blue HDPE | [6 empty] | مم (بولي ايثيلين عالى الكثافه أزرق) والأطوال كما هي | 0
| SDR 11) & pipes lengths as shown on drawings. | [6 empty] | موضحة بالرسومات. كما يشمل توريد وتركيب صمام مدفون | 0
| Rate shall include supplying and installing flanged | [6 empty] | بفلانشات (Ferrule cock) مقاس 50 مم PN16، بكل | 0
| buried gate valve (Ferrule cock) 50 mm PN16, with | [6 empty] | الاكسسوارات، وعامود الإطاله من الحديد المجلفن، أنبوبه | 0
| complete accessories, galvanized steel spindle, | [6 empty] | الحمايه من البلاستيك، صندوق سطحي من الحديد الزهر | 0
| plastic tube protection, cast iron surface box with | [6 empty] | بغطاء قابل للغلق، وصله الفك، القطع الخاصة، قطعه الوصل | 0
| lockable cover, dismantling piece ,special fittings, | [6 empty] | بين الأنابيب من المواد المختلفه، وكل المواد والاكسسوارات | 0
| stepped coupling between different pipes material | [6 empty] | لاتمام التركيب. كما يتضمن السعر لف الصمامات و جميع | 0
| and all required accessories required for complete | [6 empty] | القطع المصنعه من الحديد المرن بالبولي ايثيلين، تنفيذ فرشه | 0
| installation. Rate shall include wrapping the | [6 empty] | الخرسانه العاديه تحت الصمام والصندوق السطحي ، توريد | 0
| valves and complete DI components with | [6 empty] | وتركيب أنبوبه خدمه ( مصنعه من البولي | 0
| polyethylene sleeve, construct PC base under | [6 empty] | اثيلين متوسط الكثاافه MDPE الأزرق برتبه SDR 11 )، | 0
0
| To Collection | [6 empty] | المجموع المرحل | 0
0
0
02.03.8 | Service Connection | [6 empty] | الوصلات الخدمية | 02.03.8
0
| Dual Service connection | [6 empty] | وصله خدمية ثنائية | 0
| the valve and the surface box, supplying and installing | [6 empty] | كما يتضمن السعر توريد وتركيب كل المحابس والقطع
| polyethylene service pipes (Blue MDPE SDR 11), | [6 empty] | المصنعه من البولي ايثيلين المتوسط الكثافه (الاكواع ،
| Rate shall include supply and install all required | [6 empty] | الوصلات حرف T، قطع التوصيل، مخفضات الأقطار
| MDPE fittings (Elbows , tees, connection pieces, | [6 empty] | reducers الفلانشات العمياء ... الخ ) واللازمه لاتمام
| reducer, blind flanges ..etc...) for complete installation. | [6 empty] | التركيب. كما يشمل السعر أعمال الردم حتى منسوب الأرض
| Rate shall include backfilling to existing ground with | [6 empty] | الحالي باستخدام ركام انتقائي ناعم كابل للدمك ، الردم يجب ان
| selective fine compressive material, backfilling shall be | [6 empty] | يكون علي طبقات، ويجب ان تدمك كل طبقه بدكاكات يدويه او | 0
| in layers each layer shall be compacted using manual | [6 empty] | بالدكاكات الهوائيه، وكل المشتملات والأعمال اللازمه لاستكمال | 0
| compactors or pneumatic tampers, pneumatic | [6 empty] | ونهو الأعمال كما في المواصفه رقم 02668 والمخططات | 0
| tampers, and all required materials, and works needed | [7 empty] | 0
| for complete installation as per specification section | [7 empty] | 0
| 2668 and drawings | [7 empty] | 0
0
0
0
0
0
| To Collection | [6 empty] | المجموع المرحل | 0
0
0
02.03.10 | Flow Control Valves | [6 empty] | صمام التحكم في التدفق | 02.03.10
0
| Supply, install and comissioning of Flow control | [6 empty] | توريد وتركيب وتشغيل صمام التحكم في التدفق طبقا | 0
| valve according to project specifications and | [6 empty] | لمواصفات ومخططات المشروع وذلك بالأقطار التالية: | 0
| drawings with the following sizes: | [7 empty] | 0
0
02.03.10.1 | 200 mm |  |  |  |  | No. |  | 200 مم | 02.03.10.1
0
02.03.11 | Non-return valve chamber | [6 empty] | غرفة صمام عدم الرجوع | 02.03.11
0
| Supply, install and comissioning of Flow control | [6 empty] | توريد وتركيب وتشغيل غرفة صمام عدم الرجوع طبقا | 0
| valve according to project specifications and | [6 empty] | لمواصفات ومخططات المشروع وذلك بالأقطار التالية: | 0
| drawings with the following sizes: | [7 empty] | 0
0
02.03.11.1 | 200 mm |  |  |  |  | No. |  | 200 مم | 02.03.11.1
0
0
0
0
0
0
| To Collection | [6 empty] | المجموع المرحل | 0
0
0
02.03.12 | TIE-In TO EXISTING NETWORK: | [6 empty] | نقطة الربط علي الشبكة القائمة | 02.03.12
0
02.03.12.1 | Supplying and installing Below ground HDPE | [6 empty] | توريد وتركيب مواسيرمن أنابيب بولي ايثيلين عالي | 02.03.12.1
| pipes (SDR 11, PN16) heat butt fusion welded | [6 empty] | الكثافه HDPE ( SDR 11, PN16 ) ذات وصلات يتم | 0
| joints, to connect the site with the existing | [6 empty] | لحامها حراريا (head butt للربط علي الشبكة القائمة. | 0
| network. Rates shall include all submittals, shop | [6 empty] | والسعر يتضمن اعداد مخططات الورشة والتقديمات | 0
| drawings and necessary co-ordination with | [6 empty] | المطلوبة بما في ذلك التنسيق مع الجهات الحكومية | 0
| governmental authorities for approval of work | [6 empty] | للاعتماد النهائي لتنفيذ المسار المقترح طبقا لمواصفات | 0
| execution as per MOWE specification. | [6 empty] | وزارة المياه والكهرباء بما في ذلك حيز الخدمات المقترح. | 0
| Contractor shall coordinate with the related | [6 empty] | البند يشمل التوريد والتركيب والحماية للمواسير والقطع | 0
| authorities the final approved path and corridor | [6 empty] | الخاصة والخرسانة الساندة وإختبارات الضغط والغسيل | 0
| for the required utilities. Rate shall include | [6 empty] | والتعقيم وأعمال الرفع المساحي وحفر الخنادق في جميع | 0
| transporting, installation and protection of pipes, | [6 empty] | أنواع التربة بما فيها التربة الصخرية لكافة الأعماق | 0
| accessories, thrust blocks, pressure tests, | [6 empty] | وتأمين الموقع بوسائل السلامة والأشارات التحذيرية وسند | 0
| cleaning, disinfection, surveying, trench | [6 empty] | جوانب الحفر ونزح المياه الجوفية ونقل ناتج الحفر وعمل | 0
| excavation in all types of soil including rock for | [6 empty] | الفرشة الحبيبة وإعادة الردم. | 0
| all depths, provide side saftey gaurds and signs, | [7 empty] | 0
| excavating, shoring, dewatering, removing of | [7 empty] | 0
| excavated material, bedding and backfilling. | [7 empty] | 0
0
0
0
0
| TIE-In TO EXISTING NETWORK: | [6 empty] | نقطة الربط علي الشبكة القائمة | 0
0
| Rate shall include all valves , fittings and all | [6 empty] | كما يشمل السعر الصمامات والاكسوارات الخاصة بالتركيب | 0
| material needed to conduct work as per | [6 empty] | واللازمة لتنفيذ الأعمال طبقا للمواصفات ومعايير الجهات | 0
| authorities regulation, standards and | [6 empty] | المعنية. وكذلك تسليم هذه الأعمال الي الجهات المختصة بما | 0
| specifications. Rate shall also include the final | [6 empty] | في ذلك اعادة الوضع الي ما هو عليه وكذلك جميع المواد | 0
| handover of the tie-in point to the related | [6 empty] | الأعمال والمواد والاختبارات اللازمة لتنفيذ الأعمال طبقا | 0
| authorities and re-install the path to its original | [6 empty] | طبقا للمواصفات ومعايير ومتطلبات الجهات المعنية | 0
| status and all materials, tests and works needed | [7 empty] | 0
| to complete work as per authorities regulation, | [7 empty] | 0
| standards and specifications. | [7 empty] | 0
0
02.03.12.1.1 | HDPE, PN 16, 200 mm dia. |  |  |  |  | M |  | مواسير PN16، HDPE، قطر 200 مم | 02.03.12.1.1
0
| To Collection | [6 empty] | المجموع المرحل
| Sheet - 01 | [6 empty] | صفحة - 01
| Sheet - 02 | [6 empty] | صفحة - 02
| Sheet - 03 | [6 empty] | صفحة - 03
| Sheet - 04 | [6 empty] | صفحة - 04
| Sheet - 05 | [6 empty] | صفحة - 05
| Sheet - 06 | [6 empty] | صفحة - 06
| Sheet - 07 | [6 empty] | صفحة - 07
| Sheet - 08 | [6 empty] | صفحة - 08
| Sheet - 09 | [6 empty] | صفحة - 09
| To Collection | [6 empty] | المجموع المرحل
| To Collection | [6 empty] | المجموع المرحل
| Sheet - 10 | [6 empty] | صفحة - 10
| Sheet - 11 | [6 empty] | صفحة - 11
| Sheet - 12 | [6 empty] | صفحة - 12
| Sheet - 13 | [6 empty] | صفحة - 13
| Sheet - 14 | [6 empty] | صفحة - 14
| Sheet - 15 | [6 empty] | صفحة - 15
| Sheet - 16 | [6 empty] | صفحة - 16
| Sheet - 17 | [6 empty] | صفحة - 17
| Sheet - 18 | [6 empty] | صفحة - 18
| To Collection | [6 empty] | المجموع المرحل
| To Collection | [6 empty] | المجموع المرحل
| Sheet - 19 | [6 empty] | صفحة - 19
| Sheet - 20 | [6 empty] | صفحة - 20
| Sheet - 21 | [6 empty] | صفحة - 21
| Sheet - 22 | [6 empty] | صفحة - 22
| Sheet - 23 | [6 empty] | صفحة - 23
| Sheet - 24 | [6 empty] | صفحة - 24
| Sheet - 25 | [6 empty] | صفحة - 25
| To Collection | [6 empty] | المجموع المرحل
| Total Summary | [6 empty] | إجمالى ملخص الأعمال
| Sheet - 26 | [6 empty] | صفحة - 26
| Sheet - 27 | [6 empty] | صفحة - 27
| Sheet - 28 | [6 empty] | صفحة - 28
| To Bill Summary | [6 empty] | المجموع المرحل إلى ملخص جدول الكميات

## Sanitary Network
Project: | [8 empty] | مشروع:
ITEM | DESCRIPTION | السعر الإجمالي كتابة | السعر الإجمالي رقمًا | السعر الإفرادي كتابة | السعر الإفرادي رقما | الوحدة | الكمية | الـــوصــــف | البند
|  | Total in words | Total in figures | Rate in figures | RATE | UNIT | QTY
02 | DIVISION 2 - SITE CONSTRUCTION | [6 empty] | القسم الثانى - أعمال الموقع | 02
0
02.04 | SANITARY NETWORK | [6 empty] | شبكة مياه الصرف | 02.04
0
| Vitrified Clay Pipe | [6 empty] | أنابيب الفخار المزجج | 0
0
02.04.1 | Below ground Extra Strength Vitrified Clay Pipe | [6 empty] | أنابيب الفخار المزجج عالي الجسائه (ASTM C 700) | 02.04.1
| confirming (ASTM C700) flexible compression | [6 empty] | ذات وصلات ضغط مرنه تبعا لاشتراطات ASTM C425 . | 0
| joints confirming ASTM C425. Rate shall include | [6 empty] | يتضمن السعر كل المستندات والمخططات اللازمه، وكذلك نقل | 0
| all required submittals and drawings, | [6 empty] | وتوريد وتخزين الأنابيب , الوصلات المرنه قطع الاتصال، | 0
| transporting, supplying and storing pipes and | [6 empty] | الاكسسوارات و مواد الربط اللازمه. كما يتضمن السعر فرش | 0
| fittings, rocker pipes, short pieces, accessories, | [6 empty] | الأنابيب، العماله، الالات و المعدات اللازمه. كما يتضمن ايضا | 0
| jointing necessary materials. Rate shall include | [6 empty] | حفر خنادق الأنابيب حتى المنسوب الموضح في المخططات | 0
| excavation of pipe trenches (excavation in rock | [6 empty] | الهندسيه (XP-200) الي (XP-215) (الحفر في التربه | 0
| if required), equipment and tools. Rate shall | [6 empty] | الصخريه ان وجدت)، أعمال نزح المياه، سند وتدعيم الحفر، | 0
| include excavation of pipe trenches to the below | [6 empty] | تسويه قاع الحفر تحت الأنابيب، نقل نواتج الحفر خارج | 0
| grade shown on drawings (XP-200) to (XP-215) | [6 empty] | الموقع ، أعمال الردم تحت الأنابيب بركام ناعم انتقائي قابل | 0
| dewatering, bracing, shoring, sheeting, grading | [6 empty] | للدك، إنزال الأنابيب للخندق , صفها ، تدعيمها، تنفيذ أغلفه | 0
| and leveling of excavation bottom below the | [6 empty] | الحماية الخرسانية (إن وجدت) , اختبار وتشغيل الأعمال | 0
| pipe, pipe lowering into trenches, construction of | [6 empty] | المنفذه، تنظيف وغسيل الأعمال المنفذه . كما يجب ان يتضمن | 0
| concrete encasement (if required), aligning, | [6 empty] | السعر أعمال الردم حتى منسوب الأرض الحالي | 0
| testing and commissioning installed pipes, | [7 empty] | 0
| flushing, cleaning,transporting the excavated | [7 empty] | 0
| material outside the project area, back filling to | [7 empty] | 0
| To Collection | [6 empty] | المجموع المرحل | 0
0
0
| Vitrified Clay Pipe | [6 empty] | أنابيب الفخار المزجج | 0
0
| the grade with selective fine compressive | [6 empty] | باستخدام ركام ناعم انتقائي قابل للدك ويتم عمل الردم على | 0
| material, backfilling shall be in layers, each | [6 empty] | طبقات يتم دك كل طبقه باستخدام دكاكات يدويه او هوائيه . | 0
| layer shall be compacted using manual | [6 empty] | كما يشتمل كذلك تركيب شرائط التحذير وكل الاكسسوارات | 0
| compactors or pneumatic tampers, installing | [6 empty] | اللازمه للتركيب ونهو الأعمال طبقا للمخططات والمواصفه | 0
| warning tapes and all accessories required for | [6 empty] | 02730 وذلك للاقطار التاليه : | 0
| complete installation according to drawings and | [7 empty] | 0
| specs section 02730 for the following diameters : | [7 empty] | 0
0
02.04.1.1 | 200 mm dia,and depth range from 1.51m to 2.50m |  |  |  |  | M |  | قطر 200 مم، بعمق 1.51م الى 2.50 م | 02.04.1.1
0
02.04.1.2 | 200 mm dia,and depth range from 2.51m to 3.50m |  |  |  |  | M |  | قطر 200 مم، بعمق 2.51م الى 3.50 م | 02.04.1.2
0
02.04.1.3 | 200 mm dia,and depth range from 3.51m to 4.50m |  |  |  |  | M |  | قطر 200 مم، بعمق 3.51م الى 4.50 م | 02.04.1.3
0
02.04.1.4 | 200 mm dia,and depth range from 4.51m to 5.50m |  |  |  |  | M |  | قطر 200 مم، بعمق 4.51م الى 5.50 م | 02.04.1.4
0
02.04.1.5 | 200 mm dia,and depth range from 5.51m to 6.50m |  |  |  |  | M |  | قطر 200 مم، بعمق 5.51م الى 6.50 م | 02.04.1.5
0
0
| To Collection | [6 empty] | المجموع المرحل | 0
0
0
| Vitrified Clay Pipe | [6 empty] | أنابيب الفخار المزجج | 0
0
02.04.1.6 | 250 mm dia,and depth range from 1.51m to 2.50m |  |  |  |  | M |  | قطر 250 مم، بعمق 1.51م الى 2.50 م | 02.04.1.6
0
02.04.1.7 | 250 mm dia,and depth range from 3.51m to 4.50m |  |  |  |  | M |  | قطر 250 مم، بعمق 3.51م الى 4.50 م | 02.04.1.7
0
02.04.1.8 | 300 mm dia,and depth range from 1.51m to 2.50m |  |  |  |  | M |  | قطر 300 مم، بعمق 1.51م الى 2.50 م | 02.04.1.8
0
02.04.1.9 | 300 mm dia,and depth range from 2.51m to 3.50m |  |  |  |  | M |  | قطر 300 مم، بعمق 2.51م الى 3.50 م | 02.04.1.9
0
02.04.1.10 | 300 mm dia,and depth range from 3.51m to 4.50m |  |  |  |  | M |  | قطر 300 مم، بعمق 3.51م الى 4.50 م | 02.04.1.10
0
02.04.1.11 | 400 mm dia,and depth range from 1.51m to 2.50m |  |  |  |  | M |  | قطر 400 مم، بعمق 1.51م الى 2.50 م | 02.04.1.11
0
02.04.1.12 | 400 mm dia,and depth range from 2.51m to 3.50m |  |  |  |  | M |  | قطر 400 مم، بعمق 2.51م الى 3.50 م | 02.04.1.12
0
02.04.1.13 | 400 mm dia,and depth range from 3.51m to 4.50m |  |  |  |  | M |  | قطر 400 مم، بعمق 3.51م الى 4.50 م | 02.04.1.13
0
02.04.1.14 | 400 mm dia,and depth range from 4.51m to 5.50m |  |  |  |  | M |  | قطر 400 مم، بعمق 4.51م الى 5.50 م | 02.04.1.14
0
0
| To Collection | [6 empty] | المجموع المرحل | 0
0
0
| Vitrified Clay Pipe | [6 empty] | أنابيب الفخار المزجج | 0
0
02.04.1.15 | 400 mm dia,and depth range from 5.51m to 6.50m |  |  |  |  | M |  | قطر 400 مم، بعمق 5.51م الى 6.50 م | 02.04.1.15
0
02.04.1.16 | 400 mm dia,and depth range from 6.51m to 7.50m |  |  |  |  | M |  | قطر 400 مم، بعمق 6.51م الى 7.50 م | 02.04.1.16
0
02.04.1.17 | 500 mm dia,and depth range from 3.51m to 4.50m |  |  |  |  | M |  | قطر 500 مم، بعمق 3.51م الى 4.50 م | 02.04.1.17
0
02.04.1.18 | 500 mm dia,and depth range from 4.51m to 5.50m |  |  |  |  | M |  | قطر 500 مم، بعمق 4.51م الى 5.50 م | 02.04.1.18
0
02.04.1.19 | 500 mm dia,and depth range from 6.51m to 7.50m |  |  |  |  | M |  | قطر 500 مم، بعمق 6.51م الى 7.50 م | 02.04.1.19
0
02.04.1.20 | 600 mm dia,and depth range from 6.51m to 7.50m |  |  |  |  | M |  | قطر 600 مم، بعمق 6.51م الى 7.50 م | 02.04.1.20
0
0
0
0
0
0
0
| To Collection | [6 empty] | المجموع المرحل | 0
0
0
| MANHOLES | [6 empty] | مطابق | 0
0
02.04.2 | Precast reinforced concrete manhole confirming | [6 empty] | مطابق من الخرسانه المسلحه سابقه الصب اوالمطابق | 02.04.2
| ASTM C890 and Cast in situe classified according | [6 empty] | المصبوبة في الموقع طبقا لاشتراطات ASTM C890 و | 0
| to diameter and depth from ground surface to | [6 empty] | ما يماثلها مصنفة تبعا للقطر والعمق من سطح الأرض وحتي | 0
| bottom of concrete blinding . Rate Rate shall | [6 empty] | أسفل طبقة خرسانة النظافة. يتضمن السعر كل المخططات و | 0
| include required submittals, drawings and | [6 empty] | المستندات اللازمة والحسابات اللازمه لكل نوع من المطابق . | 0
| required calculations for each type of manhole. | [6 empty] | يتضمن السعر نقل وتوريد وتخزين قطاع القاعده الخرسانيه | 0
| Rate shall include transporting , supplying and | [6 empty] | سابقه الصب . وأيضا القطاع المخروطي و القطاع العلوي | 0
| storing precast base section, precast manhole | [6 empty] | المصنعان من الخرسانه سابقه الصب , الحواشي المطاطيه | 0
| section, precast cone section ,precast top section, | [6 empty] | الحلقيه O-ring ، البلوكات الخرسانيه سابقه الصب ، | 0
| O-ring gaskets, precast concrete blocks, DI covers | [6 empty] | الأغطية من الحديد المرن والدرجات من الحديد الزهر، | 0
| and CI step iron, grouting, GRP sheet liner | [6 empty] | السقايه، التبطين بشرائط GRP ، الوصلات المرنه ، | 0
| ,rocker pipes, short pieces, fittings, plugs ,chains | [6 empty] | وصلات التوصيل , السدادات، السلاسل، الوصلات، | 0
| , fittings, accessories required for complete | [6 empty] | الاكسسوارات اللازمه للمطابق ذات الهدار , وكل المواد وكل | 0
| installation of drop manhole according to | [6 empty] | المواد والاكسسوارات والوصلات اللازمه للتركيب طبقا | 0
| drawings (GP-16) to (GP-25 and specifications | [6 empty] | للمخططات (16-GP) الي (GP-25) والمواصفات | 0
| 02730. Rate shall include furnishing materials | [6 empty] | الهندسيه 02730 . يتضمن السعر فرش المواد، المعدات | 0
| and necessary equipment, tools, labor, | [6 empty] | اللازمه ، الأدوات أعمال الحفر، نزح المياه، سند جوانب | 0
| excavation, dewatering, shoring bracing, | [6 empty] | الحفر تسويه قاع الحفر حتى منسوب التأسيس ، نقل نواتج | 0
0
| To Collection | [6 empty] | المجموع المرحل | 0
0
0
| MANHOLES | [6 empty] | مطابق | 0
0
| sheeting, grading and leveling of excavation | [6 empty] | الحفر الى خارج الموقع ، الردم حتى منسوب التأسيس | 0
| bottom below the base, transporting the | [6 empty] | باستخدام ركام ناعم انتقائي قابل للدك، | 0
| excavation material outside the project area, | [6 empty] | وضع شرائح البولي ايثيلين تحت القاعده، فرشه من | 0
| back filling to the base bottom grade with | [6 empty] | الخرسانه العاديه، تركيب القاعده الخرسانيه سابقه الصب، | 0
| selective fine compressive material and placing | [6 empty] | وكذلك القطاع المخروطي السابق الصب. كما يشمل تركيب | 0
| polyethylene sheets below the base, placing | [6 empty] | الحواشي المطاطيه والحلقيه O- ring بين كل قطاع، سد | 0
| blinding concrete, installing precast base, | [6 empty] | وإغلاق كل فتحات الرفع بمواد غير قابله للإنكماش. قنوات | 0
| installing precast manhole section, installing | [6 empty] | التدعيم الداخليه من الخرسانه العاديه (benching) | 0
| precast cone section, installing precast slab, | [6 empty] | وعزلها بالملاط الايبوكسي، أعمال البياض، تركيب قطع | 0
| installing O-ring, joints and gaskets between | [6 empty] | التوصيل، تنفيذ الخرسانه العاديه حول الوصلات المرنه، | 0
| each section, sealing any lifting holes with | [6 empty] | تركيب و تنفيذ الهدار شكل Y بمشتملاته، تركيب وتنفيذ هدار | 0
| non-shrink grout, constructing plain concrete | [6 empty] | رأسي بمشتملاته، تنفيذ الخرسانه العاديه حول وصلات غرفه | 0
| (benching) with epoxy pipe, installing Y drop | [6 empty] | التفتيش ذات الهدار، تنفيذ وتركيب موصلات مرنه لكل | 0
| fittings,installing vertical drop accessories, | [6 empty] | الأنابيب الداخله و الخارجه من غرف التفتيش، تركيب شرائح | 0
| constructing plain concrete surrounding the drop | [6 empty] | GRP، وضع طبقه الحمايه الخارجيه، تركيب الدرجات | 0
| manhole fittings, installing approved resilient | [6 empty] | الحديديه، تركيب البلوكات الخرسانيه على الملاط اللاسمنتي | 0
| connectors at each pipe entering and exiting | [6 empty] | لضبط المناسيب، تركيب الأغطيه المصنوعه من الحديد الزهر | 0
0
0
| To Collection | [6 empty] | المجموع المرحل | 0
0
0
| MANHOLES | [6 empty] | مطابق | 0
0
| manholes, installing GRP liner, applying outside | [6 empty] | . كما يتضمن أعمال الردم حتى منسوب الأرض الحالي | 0
| protective caoting, install step iron, installing | [6 empty] | باستخدام ركام ناعم انتقائي قابل للدك ، | 0
| concrete blocks on cement mortar for adjusting | [6 empty] | ويتم عمل الردم على طبقات يتم دك كل طبقه باستخدام دكاكات | 0
| levels , installing cast iron covers, backfilling to | [6 empty] | يدويه أو هوائية. كما يتضمن عمل الاختبارات والمواد | 0
| existing ground with selective fine compressive | [6 empty] | والأعمال اللازمه للتركيب ونهو الأعمال طبقا للمخططات | 0
| material, backfilling shall be in layers, | [6 empty] | والمواصفه 02730 وذلك للانواع التاليه : | 0
| each layer shall be compacted using manual | [7 empty] | 0
| compactors or pneumatic tampers. Rate shall | [7 empty] | 0
| include all tests, materials and works required for | [7 empty] | 0
| complete installation according to drawings and | [7 empty] | 0
| specifications 02730 for the following types : | [7 empty] | 0
0
02.04.2.1 | Manholes for pipes (200 mm - 600 mm Dia), |  |  |  |  | No. |  | مطبق لمواسير قطر (200مم - 600 مم ) بعمق | 02.04.2.1
| with depth range from 1.51 m to 2.50 m | [6 empty] | 1.51 م حتى0 2.5م | 0
0
02.04.2.2 | Manholes for pipes (200 mm - 600 mm Dia), with |  |  |  |  | No. |  | مطبق لمواسير قطر(200مم - 600 مم ) بعمق 2.51 م | 02.04.2.2
| depth range from 2.51 m to 3.50 m | [6 empty] | حتى 3.5م | 0
0
02.04.2.3 | Ditto, with drop less than 1.5 m |  |  |  |  | No. |  | مثله ، بهدار عمق سقوط أقل من 1,50 م | 02.04.2.3
| To Collection | [6 empty] | المجموع المرحل | 0
0
0
| MANHOLES | [6 empty] | مطابق | 0
0
02.04.2.4 | Manholes for pipes (200 mm - 600 mm Dia), with |  |  |  |  | No. |  | مطبق لمواسير (200مم - 600 مم ) قطر بعمق 3.51 م | 02.04.2.4
| depth range from 3.51m to 4.50 m | [6 empty] | حتى 4.50م | 0
0
02.04.2.5 | Ditto, with drop less than 1.5 m |  |  |  |  | No. |  | مثله ، بهدار عمق سقوط أقل من 1,50 م | 02.04.2.5
0
02.04.2.6 | Ditto, with drop more than 1.5 m |  |  |  |  | No. |  | مثله ، بهدار عمق سقوط أكبر من 1,50 م | 02.04.2.6
0
02.04.2.7 | Manholes for pipes (200 mm - 600 mm Dia), |  |  |  |  | No. |  | مطبق لمواسير قطر (200مم - 600 مم ) بعمق | 02.04.2.7
| with depth range from 4.51 m to 5.50 m | [6 empty] | 4.51 م حتى 5.50م | 0
0
02.04.2.8 | Ditto, with drop less than 1.5 m |  |  |  |  | No. |  | مثله ، بهدار عمق سقوط أقل من 1,50 م | 02.04.2.8
0
02.04.2.9 | Ditto, with drop more than 1.5 m |  |  |  |  | No. |  | مثله ، بهدار عمق سقوط أكبر من 1,50 م | 02.04.2.9
0
02.04.2.10 | Manholes for pipes (200 mm - 600 mm Dia), with |  |  |  |  | No. |  | مطبق لمواسير قطر(200مم - 600 مم ) بعمق 5.51 م | 02.04.2.10
| depth range from 5.51 m to 6.50 m | [6 empty] | حتى 6.5م | 0
0
02.04.2.11 | Ditto, with drop more than 1.5 m |  |  |  |  | No. |  | مثله ، بهدار عمق سقوط أكبر من 1,50 م | 02.04.2.11
0
| To Collection | [6 empty] | المجموع المرحل | 0
0
0
| MANHOLES | [6 empty] | مطابق | 0
0
02.04.2.12 | Manholes for pipes (200 mm - 600 mm Dia), with |  |  |  |  | No. |  | مطبق لمواسير قطر (200مم - 600 مم ) بعمق 6.51 م | 02.04.2.12
| depth range from 6.51m to 7.50 m | [6 empty] | حتى 7.50م | 0
0
02.04.2.13 | Ditto, with drop more than 1.5 m |  |  |  |  | No. |  | مثله ، بهدار عمق سقوط أكبر من 1,50 م | 02.04.2.13
0
02.04.2.14 | Manholes for pipes (200 mm - 600 mm Dia), with |  |  |  |  | No. |  | مطبق لمواسير قطر (200مم - 600 مم ) | 02.04.2.14
| depth range more than 7.5 | [6 empty] | بعمق أكبر من 7.5م | 0
0
0
0
0
0
0
0
0
0
0
0
0
| To Collection | [6 empty] | المجموع المرحل | 0
0
0
| House connection | [6 empty] | الوصلات المنزلية | 0
0
02.04.3 | Supplying and installing (UPVC-Class-IV) | [6 empty] | توريد وتنفيذ توصيلات صرف صحي من البلاستيك | 02.04.3
| sewage connections to pipes with diameter not | [6 empty] | ((UPVC-Class-IV)) إلى المواسير ذات أقطار لا تتعدى | 0
| exceeding 400 mm according to specifications | [6 empty] | 400 ملم حسب المواصفات والمخططات والعمل يشمل | 0
| and drawing . Work shall include Y connection | [6 empty] | توصيلات "Y" أو الوصلات السرجية وأعمال الحفر والردم | 0
| or surgey conncections, excavation, backfilling | [6 empty] | والفرشة وإعادة ترميم الأسطح حسب ما هو عليه ونقل ناتج | 0
| bedding, grading, levelling, transporting | [6 empty] | الحفر وإستخراج الفسوحات وتأمين الموقع بوسائل السلامة | 0
| excavated material outside the project area, | [6 empty] | وتوريد وتركيب الأنابيب وملحقاتها وكل المواد والأعمال | 0
| securing the site with safety methods, | [6 empty] | اللازمة لنهو الأعمال طبقا للمواصفات والمخططات | 0
| supplying and installing pipes, fittings, materials | [6 empty] | الهندسيه وذلك للأقطار التالية: | 0
| and works required for complete installation | [7 empty] | 0
| as per specs and drawings for the following | [7 empty] | 0
| diameters: | [7 empty] | 0
0
02.04.3.1 | House connection 150 mm diameter |  |  |  |  | M |  | وصلة منزلية قطر 150مم | 02.04.3.1
0
02.04.3.2 | House connection 200 mm diameter |  |  |  |  | M |  | وصلة منزلية قطر 200مم | 02.04.3.2
0
0
0
| To Collection | [6 empty] | المجموع المرحل | 0
0
0
| Clean out | [6 empty] | فتحلت التنظيف المنزلى | 0
0
02.04.4 | Supply and install clean out from | [6 empty] | توريد وتركيب فتحات تنظيف من أنابيب الـ | 02.04.4
| (UPVC-Class-IV) pipes and the item includes all | [6 empty] | (UPVC-Class-IV) والبند يشمل كافة الأعمال والمواد | 0
| work , materials , connections required to finish | [6 empty] | والوصلات اللازمة لإنهاء العمل حسب المواصفات | 0
| work according to specifications and drawings | [6 empty] | والرسومات وذلك للأقطار التالية : | 0
| and that is to : | [7 empty] | 0
0
02.04.4.1 | Clean out 150 mm diameter |  |  |  |  | No. |  | فتحة تنظيف قطر 150مم | 02.04.4.1
0
0
0
0
0
0
0
0
0
0
0
0
| To Collection | [6 empty] | المجموع المرحل | 0
0
0
| Inspection chamber | [6 empty] | غرف التفتيش | 0
0
02.04.5 | Precast reinforced concrete inspection chamber | [6 empty] | توريد وتركيب غرف التفتيش من الخرسانه المسلحه سابقه | 02.04.5
| confirming to ASTM C478 .Rate shall include | [6 empty] | الصب طبقا لاشتراطات ASTM C 478 يتضمن السعر | 0
| required submittals, drawings and calculation | [6 empty] | كل المخططات و المستندات اللازمة والحسابات اللازمه | 0
| for each type of Inspection chamber. Rate shall | [6 empty] | لكل نوع من غرف التفتيش . يتضمن السعر نقل وتوريد | 0
| include transporting, supplying and storing | [6 empty] | وتخزين قطاع القاعده الخرسانيه سابقه الصب وكذلك قطاع | 0
| precast base section, precast manhole section, | [6 empty] | غرفه التفتيش المصنعه من الخرسانه سابقه الصب وأيضا | 0
| precast cone section, precast top section, O-ring | [6 empty] | القطاع المخروطي و القطاع العلوي المصنعان من | 0
| gaskets, precast concreteblocks, CI covers, CI | [6 empty] | الخرسانه سابقه الصب ، الحواشي المطاطيه الحلقيه | 0
| step iron, grout, GRP sheet liner, rocker pipes, | [6 empty] | O-ring البلوكات الخرسانيه سابقه الصب، الأغطيه من | 0
| short pieces connections, materials, accessories | [6 empty] | الحديد الزهر والدرجات من الحديد الزهر، السقايه، | 0
| and fittings required for complete installation | [6 empty] | التبطين بشرائط GRP ، الوصلات المرنه ، وصلات | 0
| according to drawings and specifications 02730. | [6 empty] | التوصيل، السدادات، السلاسل، الوصلات، كل المواد | 0
| Rate shall include furnishing materials, | [6 empty] | والاكسسوارات و الوصلات اللازمه للتركيب طبقا | 0
| equipments, tools, labour, excavation, | [6 empty] | للمخططات والمواصفات الهندسيه 02730 ، يتضمن السعر | 0
| dewatering, shoring, bracing, sheeting, grading, | [6 empty] | فرش المواد ، المعدات اللازمه ،الأدوات ، العماله ، أعمال | 0
| leveling of excavation bottom below the base, | [6 empty] | الحفر ، نزح المياه، سند جوانب الحفر تسويه قاع الحفر | 0
| transporting excavated material outside the | [6 empty] | حتى منسوب التأسيس ، نقل نواتج الحفر الى خارج الموقع | 0
| project area, back filling to the base bottom | [6 empty] | ، الردم حتى منسوب التأسيس باستخدام ركام ناعم انتقائي | 0
| grade with selective fine compressive material, | [7 empty] | 0
| To Collection | [6 empty] | المجموع المرحل | 0
0
0
| Inspection chamber | [6 empty] | غرف التفتيش | 0
0
| placing polyethylene sheets below the base, | [6 empty] | قابل للدك، وضع شرائح البولي ايثيلين تحت القاعده، | 0
| placing blinding concrete, installing precast | [6 empty] | فرشه من الخرسانه العاديه تركيب القاعده الخرسانيه سابقه | 0
| base, installing precast section, installing | [6 empty] | الصب، تركيب قطاعات غرفه الوصله المنزليه سابقه | 0
| precast cone section, installing precast slab, | [6 empty] | الصب ، وكذلك القطاع المخروطي السابق الصب وكذلك | 0
| installing O-ring joints and gasket between each | [6 empty] | تركيب البلاطه الخرسانيه السابقه الصب كما يشمل تركيب | 0
| section, seal any lifting holes with non-shrink | [6 empty] | الحواشي المطاطيه والحلقيه O- ring بين كل قطاع، سد | 0
| grout. Rate shall include constructing plain | [6 empty] | وغلق كل فتحات الرفع بمواد غير قابله للأنكماش، قنوات | 0
| concrete (benching) with epoxy mortar, | [6 empty] | التدعيم الداخليه من الخرسانه العاديه (benching) | 0
| plastering, installing rocker pipe, constructing | [6 empty] | وعزلها بالملاط الايبوكسي ، أعمال البياض، تركيب قطع | 0
| plain concrete around rocker pipe, installing | [6 empty] | التوصيل، تنفيذ الخرسانه العاديه حول الوصلات المرنه، | 0
| house connections drop fittings, constructing | [6 empty] | تركيب و تنفيذ الهدار بمشتملاته، تنفيذ الخرسانه العاديه | 0
| plain concrete around inspection chamber | [6 empty] | حول وصلات غرفه التفتيش ذات الهدار، تنفيذ وتركيب | 0
| connections, external protective caoting, | [6 empty] | موصلات مرنه لكل الأنابيب الداخله والخارجه من غرف | 0
| installing step iron, installing concrete blocks on | [6 empty] | التفتيش، تركيب شرائح GRP، وضع طبقه الحمايه | 0
| cement mortar for adjusting levels, installing DI | [6 empty] | الخارجيه، تركيب الدرجات الحديديه، تركيب البلوكات | 0
| covers, backfilling to existing ground level with | [6 empty] | الخرسانيه على الملاط اللاسمنتي لضبط المناسيب، تركيب | 0
| selective fine compressive material, backfilling | [6 empty] | الأغطية المصنوعه من الحديد المرن. كما يتضمن أعمال | 0
| shall be in layers, each layer shall be compacted | [6 empty] | الردم حتى منسوب الأرض الحالي باستخدام ركام ناعم | 0
| using manual compactors or pneumatic tampers. | [6 empty] | انتقائي قابل للدك ، | 0
| To Collection | [6 empty] | المجموع المرحل | 0
0
0
| Inspection chamber | [6 empty] | غرف التفتيش | 0
0
| Rate shall include all tests, materials and | [6 empty] | ويتم عمل الردم على طبقات يتم دك كل طبقه باستخدام دكاكات | 0
| accessories required for complete installation | [6 empty] | يدويه او هوائيه. | 0
| according to drawings and specifications 02730. | [6 empty] | كما يتضمن عمل الاختبارات وكل المواد والاكسسوارات | 0
| and that is to : | [6 empty] | اللازمه للتركيب ونهو الأعمال طبقا للمواصفه 02730 | 0
[8 empty] | والمخططات الهندسيه وذلك للانواع التاليه : | 0
0
02.04.5.1 | Inspection chamber 600 mm diameter and depth up |  |  |  |  | No. |  | غرفة تفتيش قطر 600 مم وعمق حتى 2.00م | 02.04.5.1
| to 2.00m | [7 empty] | 0
0
0
0
0
0
0
0
0
0
0
0
| To Collection | [6 empty] | المجموع المرحل | 0
0
0
| TIE-In to existing network | [6 empty] | الربط علي الشبكة القائمة | 0
0
02.04.6 | Supplying and installing Below ground ductile | [6 empty] | توريد وتركيب مواسير من من الحديد اللدن من فئةK9 | 02.04.6
| iron pipes K9 (PN16) Spigot and socket , to | [6 empty] | (PN16) راس وذيل للربط علي الشبكة القائمة. والسعر | 0
| connect the site with the existing network. Rates | [6 empty] | يتضمن اعداد مخططات الورشة والتقديمات المطلوبة بما في | 0
| shall include all submittals, shop drawings and | [6 empty] | ذلك التنسيق مع الجهات الحكومية للاعتماد النهائي لتنفيذ | 0
| necessary co-ordination with governmental | [6 empty] | المسار المقترح طبقا لمواصفات وزارة المياه والكهرباء بما | 0
| authorities for approval of work execution as per | [6 empty] | في ذلك حيز الخدمات المقترح. البند يشمل التوريد والتركيب | 0
| MOWE specification. Contractor shall coordinate | [6 empty] | والحماية للمواسير والقطع الخاصة والخرسانة الساندة | 0
| with the related authorities the final approved | [6 empty] | وإختبارات الضغط والغسيل والتعقيم وأعمال الرفع المساحي | 0
| path and corridor for the required utilities. Rate | [6 empty] | وحفر الخنادق في جميع أنواع التربة بما فيها التربة | 0
| shall include transporting, installation and | [6 empty] | الصخرية لكافة الأعماق وتأمين الموقع بوسائل السلامة | 0
| protection of pipes, accessories, thrust blocks, | [6 empty] | والأشارات التحذيرية وسند جوانب الحفر ونزح المياه | 0
| pressure tests, cleaning, disinfection, surveying, | [6 empty] | الجوفية ونقل ناتج الحفر وعمل الفرشة الحبيبة وإعادة الردم. | 0
| trench excavation in all types of soil including | [7 empty] | 0
| rock for all depths, provide side saftey gaurds | [7 empty] | 0
| and signs, excavating, shoring, dewatering, | [7 empty] | 0
| removing of excavated material, bedding and | [7 empty] | 0
| backfilling. | [7 empty] | 0
0
| To Collection | [6 empty] | المجموع المرحل | 0
0
0
| TIE-In TO EXISTING NETWORK: | [6 empty] | نقطة الربط علي الشبكة القائمة | 0
0
| Rate shall include all valves, chambers, fittings | [6 empty] | كما يشمل السعر الصمامات والغرف والاكسوارات الخاصة | 0
| and all material needed to conduct work as per | [6 empty] | بالتركيب واللازمة لتنفيذ الأعمال طبقا للمواصفات ومعايير | 0
| authorities regulation, standards and | [6 empty] | الجهات المعنية. وكذلك تسليم هذه الأعمال الي الجهات | 0
| specifications. Rate shall also include the final | [6 empty] | المختصة بما في ذلك اعادة الوضع الي ما هو عليه وكذلك | 0
| handover of the tie-in point to the related | [6 empty] | جميع المواد الأعمال والمواد والاختبارات اللازمة لتنفيذ | 0
| authorities and re-install the path to its original | [6 empty] | الأعمال طبقا طبقا للمواصفات ومعايير ومتطلبات الجهات | 0
| status and all materials, tests and works needed | [6 empty] | المعنية | 0
| to complete work as per authorities regulation, | [7 empty] | 0
| standards and specifications. | [7 empty] | 0
0
02.04.6.1 | Force-main of Ductile iron pipes 400 mm dia. |  |  |  |  | M |  | خط الطرد من الحديد المرن قطر 400 مم | 02.04.6.1
| To Collection | [6 empty] | المجموع المرحل
| Total Summary | [6 empty] | إجمالى ملخص الأعمال
| Sheet - 01 | [6 empty] | صفحة - 01
| Sheet - 02 | [6 empty] | صفحة - 02
| Sheet - 03 | [6 empty] | صفحة - 03
| Sheet - 04 | [6 empty] | صفحة - 04
| Sheet - 05 | [6 empty] | صفحة - 05
| Sheet - 06 | [6 empty] | صفحة - 06
| Sheet - 07 | [6 empty] | صفحة - 07
| Sheet - 08 | [6 empty] | صفحة - 08
| Sheet - 09 | [6 empty] | صفحة - 09
| To Collection | [6 empty] | المجموع المرحل
| Total Summary | [6 empty] | إجمالى ملخص الأعمال
| Sheet - 10 | [6 empty] | صفحة - 10
| Sheet - 11 | [6 empty] | صفحة - 11
| Sheet - 12 | [6 empty] | صفحة - 12
| Sheet - 13 | [6 empty] | صفحة - 13
| Sheet - 14 | [6 empty] | صفحة - 14
| Sheet - 15 | [6 empty] | صفحة - 15
| Sheet - 16 | [6 empty] | صفحة - 16
| To Collection | [6 empty] | المجموع المرحل
| Total Summary | [6 empty] | إجمالى ملخص الأعمال
| Sheet - 17 | [6 empty] | صفحة - 17
| Sheet - 18 | [6 empty] | صفحة - 18
| To Bill Summary | [6 empty] | المجموع المرحل إلى ملخص جدول الكميات

## Storm
Project: | [8 empty] | مشروع:
ITEM | DESCRIPTION | السعر الإجمالي كتابة | السعر الإجمالي رقمًا | السعر الإفرادي كتابة | السعر الإفرادي رقما | الوحدة | الكمية | الـــوصــــف | البند
|  | Total in words | Total in figures | Rate in figures | RATE | UNIT | QTY
02 | DIVISION 2 - SITE CONSTRUCTION | [6 empty] | القسم الثانى - أعمال الموقع | 02
0
02.05 | Part 1:STORM WATER DRAINAGE SYSTEM | [6 empty] | الجزء الأول: شبكة صرف مياه الأمطار | 02.05
0
02.05.1 | Reinforced Concrete pipes | [6 empty] | أنابيب الخرسانة المسلحة | 02.05.1
0
| Reinforced Concrete pipes spigots and sockets | [6 empty] | أنابيب خرسانه مسلحه برأس وذيل Class III ASTM C | 0
| Class III ASTM C76M, classified according to | [6 empty] | 76 M ، مصنفه تبعا لماده التصنيع ، الاقطار، الاعماق | 0
| material, diameter, and depth indicated on | [6 empty] | الموضحه بالمخططات الهندسيه (XP-400) . | 0
| drawings (XP-400). Rates shall include all | [6 empty] | يتضمن السعر عمل اللوحات التنفيذية وتقديم كافة | 0
| submittals and shop drawings. Rate shall | [6 empty] | المستندات المطلوبة ،وكذلك نقل وتوريد وتخزين الأنابيب | 0
| include transporting, supplying and storing | [6 empty] | و الوصلات المرنه، قطع الاتصال، الاكسسوارات ، ومواد | 0
| pipes and fittings, rocker pipes, short pieces, | [6 empty] | الربط اللازمه. كما يتضمن السعر فرش الأنابيب، العماله، | 0
| accessories and jointing materials. Rate shall | [6 empty] | الالات و المعدات اللازمه. كما يتضمن ايضا حفر خنادق | 0
| include furnishing labors, equipment and | [6 empty] | الأنابيب في كافة أنواع التربة شاملة التربة الصخرية حتى | 0
| required tools. Rate shall include excavation of | [6 empty] | المنسوب الموضح في المخططات الهندسيه ، كما يشمل | 0
| pipes in all types of soil including rock, soil | [6 empty] | أعمال نزح المياه ، سند وتدعيم الحفر، تسويه قاع الحفر | 0
| trenches to the below grade shown on | [6 empty] | تحت الأنابيب، نقل نواتج الحفر خارج الموقع ،أعمال الردم | 0
| drawings, dewatering , bracing, shoring and | [6 empty] | تحت الأنابيب بركام ناعم انتقائي قابل للدك، انزال الأنابيب | 0
| leveling of excavation bottom below the pipe, | [6 empty] | للخندق ، صفها ، تدعيمها، تنفيذ الأغلفة الخرسانية، اختبار | 0
| transporting the excavated material outside the | [6 empty] | الأعمال المنفذه، تنظيف وغسيل الأعمال المنفذة. | 0
| site, back filling to the grade with selective fine | [7 empty] | 0
| compressive material, lowering pipes into | [7 empty] | 0
| trench, laying out,aligning, supporting pipe, | [7 empty] | 0
| constructing concrete encasement, testing | [7 empty] | 0
| installed works, flushing and cleaning of the | [7 empty] | 0
| installed works. | [7 empty] | 0
| To Collection | [6 empty] | المجموع المرحل | 0
0
0
| Reinforced Concrete pipes | [6 empty] | أنابيب الخرسانة المسلحة | 0
0
| Rate shall include Backfilling to existing ground | [6 empty] | كما يجب ان يتضمن السعر أعمال الردم حتى منسوب | 0
| level with selective fine compressive material, | [6 empty] | الأرض الحالي باستخدام ركام ناعم انتقائي قابل للدك، ويتم | 0
| backfilling shall be in layers each layer shall be | [6 empty] | عمل الردم على طبقات يتم دك كل طبقه باستخدام دكاكات | 0
| compacted using manual compactors or | [6 empty] | يدويه او هوائيه. كما يشتمل كذلك تركيب شرائط التحذير | 0
| pneumatic tampers. Rate shall also include | [6 empty] | وكل الاكسسوارات اللازمه للتركيب ونهو الأعمال طبقا | 0
| installing warning tape, and all accessories | [6 empty] | للمواصفات 02720 والمخططات الهندسيه وذلك للأقطار | 0
| required for complete installation according to | [6 empty] | التاليه: | 0
| specifications 02720 and drawings for the | [7 empty] | 0
| following diameters: | [7 empty] | 0
0
02.05.1.1 | UPVC Class IV 300 mm dia with depth up to 2.5 m. |  |  |  |  | M |  | أنابيب UPVC Class IV بقطر 300 مم على عمق حتى | 02.05.1.1
[8 empty] | 2.50 م | 0
02.05.1.2 | RC Class III 500 mm dia up to 2.50m depth |  |  |  |  | M |  | أنابيب خرسانه مسلحه Class III بقطر 500 مم حتى عمق | 02.05.1.2
[8 empty] | 2.50م | 0
02.05.1.3 | RC Class III 500 mm dia with depth range from |  |  |  |  | M |  | أنابيب خرسانه مسلحه Class III بقطر 500 مم من عمق | 02.05.1.3
| 2.51m to 3.5 m | [6 empty] | 2.51م و حتى عمق 3.50م | 0
0
02.05.1.4 | RC Class III 500 mm dia with depth range from |  |  |  |  | M |  | أنابيب خرسانه مسلحه Class III بقطر 500 مم من عمق | 02.05.1.4
| 4.51m to 5.5 m | [6 empty] | 4.51م و حتى عمق 5.50م | 0
0
0
| To Collection | [6 empty] | المجموع المرحل | 0
0
0
| Reinforced Concrete pipes | [6 empty] | أنابيب الخرسانة المسلحة | 0
0
02.05.1.5 | RC Class III 600 mm dia up to 2.50m depth |  |  |  |  | M |  | أنابيب خرسانه مسلحه Class III بقطر 600 مم حتى عمق | 02.05.1.5
[8 empty] | 2.50م | 0
0
02.05.1.6 | RC Class III 600 mm dia with depth range from |  |  |  |  | M |  | أنابيب خرسانه مسلحه Class III بقطر 600 مم من عمق | 02.05.1.6
| 2.51m to 3.5 m | [6 empty] | 2.51م و حتى عمق 3.50م | 0
0
02.05.1.7 | RC Class III 600 mm dia with depth range from |  |  |  |  | M |  | أنابيب خرسانه مسلحه Class III بقطر 600 مم من عمق | 02.05.1.7
| 3.51m to 4.5 m | [6 empty] | 3.51م و حتى عمق 4.50م | 0
0
02.05.1.8 | RC Class III 700 mm dia up to 2.50m depth |  |  |  |  | M |  | أنابيب خرسانه مسلحه Class III بقطر 700 مم حتى عمق | 02.05.1.8
[8 empty] | 2.50م | 0
02.05.1.9 | RC Class III 700 mm dia with depth range from |  |  |  |  | M |  | أنابيب خرسانه مسلحه Class III بقطر 700 مم من عمق | 02.05.1.9
| 2.51m to 3.5 m | [6 empty] | 2.51م و حتى عمق 3.50م | 0
0
02.05.1.10 | RC Class III 700 mm dia with depth range from |  |  |  |  | M |  | أنابيب خرسانه مسلحه Class III بقطر 700 مم من عمق | 02.05.1.10
| 4.51m to 5.5 m | [6 empty] | 4.51م و حتى عمق 5.50م | 0
0
02.05.1.11 | RC Class III 800 mm dia up to 2.50m depth |  |  |  |  | M |  | أنابيب خرسانه مسلحه Class III بقطر 800 مم حتى عمق | 02.05.1.11
[8 empty] | 2.50م | 0
0
| To Collection | [6 empty] | المجموع المرحل | 0
0
0
| Reinforced Concrete pipes | [6 empty] | أنابيب الخرسانة المسلحة | 0
0
02.05.1.12 | RC Class III 800 mm dia with depth range from |  |  |  |  | M |  | أنابيب خرسانه مسلحه Class III بقطر 800 مم من عمق | 02.05.1.12
| 2.51m to 3.5 m | [6 empty] | 2.51م و حتى عمق 3.50م | 0
0
02.05.1.13 | RC Class III 800 mm dia with depth range from |  |  |  |  | M |  | أنابيب خرسانه مسلحه Class III بقطر 800 مم من عمق | 02.05.1.13
| 3.51m to 4.5 m | [6 empty] | 3.51م و حتى عمق 4.50م | 0
0
02.05.1.14 | RC Class III 800 mm dia with depth range from |  |  |  |  | M |  | أنابيب خرسانه مسلحه Class III بقطر 800 مم من عمق | 02.05.1.14
| 4.51m to 5.5 m | [6 empty] | 4.51م و حتى عمق 5.50م | 0
02.05.1.15 | RC Class III 900 mm dia up to 2.50m depth |  |  |  |  | M |  | أنابيب خرسانه مسلحه Class III بقطر 900 مم حتى عمق | 02.05.1.15
[8 empty] | 2.50م | 0
02.05.1.16 | RC Class III 900 mm dia with depth range from |  |  |  |  | M |  | أنابيب خرسانه مسلحه Class III بقطر 900 مم من عمق | 02.05.1.16
| 2.51m to 3.5 m | [6 empty] | 2.51م و حتى عمق 3.50م | 0
0
02.05.1.17 | RC Class III 900 mm dia with depth range from |  |  |  |  | M |  | أنابيب خرسانه مسلحه Class III بقطر 900 مم من عمق | 02.05.1.17
| 3.51m to 4.5 m | [6 empty] | 3.51م و حتى عمق 4.50م | 0
0
0
| To Collection | [6 empty] | المجموع المرحل | 0
0
0
| Reinforced Concrete pipes | [6 empty] | أنابيب الخرسانة المسلحة | 0
0
02.05.1.18 | RC Class III 1000 mm dia up to 2.50m depth |  |  |  |  | M |  | أنابيب خرسانه مسلحه Class III بقطر 1000 مم حتى عمق | 02.05.1.18
[8 empty] | 2.50م | 0
02.05.1.19 | RC Class III 1000 mm dia with depth range from |  |  |  |  | M |  | أنابيب خرسانه مسلحه Class III بقطر 1000 مم من عمق
| 2.51m to 3.5 m | [6 empty] | 2.51م و حتى عمق 3.50م | 0
0
02.05.1.20 | RC Class III 1000 mm dia with depth range from |  |  |  |  | M |  | أنابيب خرسانه مسلحه Class III بقطر 1000 مم من عمق | 02.05.1.20
| 3.51m to 4.5 m | [6 empty] | 3.51م و حتى عمق 4.50م | 0
| To Collection | [6 empty] | المجموع المرحل | 0
0
0
02.05.2 | Catch Basins (Road Gully) | [6 empty] | غرف تجميع مياه الامطار | 02.05.2
0
02.05.2.1 | Reinforced Concrete Catch Basin. Rates shall include |  |  |  |  | No |  | انشاء غرف تجميع مياه الامطار من الخرسانه المسلحه، يتضمن | 02.05.2.1
| all required submittals and calculation for each type of | [6 empty] | السعر كل المخططات والمستندات اللازمة والحسابات اللازمه | 0
| catch basin. Rate shall include rocker pipes, short | [6 empty] | لكل نوع من الجريليات ويتضمن السعر الوصلات، وصلات | 0
| pieces, fittings, Grating Cover, and all accessories | [6 empty] | التوصيل، الوصلات المرنه، الوصلات الخاصه، الاغطيه وكل | 0
| required for installation of the catch basin. Rate shall | [6 empty] | الاكسسوارات اللازمه لتركيب الجريليات. كما يشمل السعر | 0
| include furnishing materials, necessary equipments, | [6 empty] | فرش و صف المواد ، المعدات، العماله، أعمال الحفر فى جميع | 0
| tools, and labour, excavation in all types of soil | [6 empty] | انواع التربة بما فيها التربة الصخرية ، نزح المياه، سند وتدعيم | 0
| including rock soil, dewatering, shoring, bracing, | [6 empty] | جوانب الحفر، تسويه قاع الحفر تحت القاعده، نقل نواتج الحفر | 0
| sheeting, grading and leveling of excavation bottom | [6 empty] | الى خارج الموقع، الردم حتى منسوب التاسيس باستخدام ركام | 0
| below the base, sump slope, transporting the | [6 empty] | ناعم انتقائي قابل للدك،وضع شرائح البولي ايثيلين تحت | 0
| excavated material outside the project area, backfilling | [6 empty] | القاعده، وضع فرشه من الخرسانه العاديه، تنفيذ القاعدة | 0
| to the base bottom grade with selective fine | [6 empty] | الخرسانه المسلحه، تنفيذ الحوائط الخرسانة المسلحة، تنفيذ | 0
| compressive material, placing polyethylene sheets | [6 empty] | البلاطه الخرسانيه المسلحه، وميول القاع، أعمال الدهانات، | 0
| below the base, placing blinding concrete, | [6 empty] | تركيب الوصلات، تركيب القطع الخاصه، تركيب الوصلات | 0
| constructing reinforced concrete base,constructing | [6 empty] | المرنه، تنفيذ الخرسانه العاديه حول الوصله المرنه، دهان الماده | 0
| reinforced concrete walls,constructing reinforced | [6 empty] | العازله، تركيب البلوكات الخرسانيه على الملاط اللاسمنتي | 0
| concrete cover slab, construct sumb slopes, installing | [6 empty] | لضبط المناسيب، تركيب الأغطيه والسلالم . | 0
| all fittings, plugs short pieces, plastering,installing | [7 empty] | 0
| rocker pipe, constructing plain concrete surrounding | [7 empty] | 0
| rocker pipe,applying inside and ouside coating/ | [7 empty] | 0
0
0
| To Collection | [6 empty] | المجموع المرحل | 0
0
0
| Catch Basins (Road Gully) | [6 empty] | غرف تجميع مياه الامطار | 0
0
| paint, installing bricks on cement mortar for adjusting | [6 empty] | كما يتضمن أعمال الردم حتى منسوب الأرض الحالي | 0
| levels, installing covers, installing step iron, | [6 empty] | باستخدام ركام ناعم انتقائي قابل للدك، ويتم عمل الردم على | 0
| backfilling to existing ground with selective fine | [6 empty] | طبقات يتم دك كل طبقه باستخدام دكاكات يدويه او هوائيه. | 0
| compressive material, backfilling shall be in layers, | [6 empty] | كما يتضمن كل الأعمال والاختبارات اللازمه للتركيب ونهو | 0
| each layer shall be compacted using manual | [6 empty] | الأعمال طبقا للمواصفات 02720 والمخططات الهندسيه . | 0
| compactors or pneumatic tampers. Rate shall include | [7 empty] | 0
| all works and tests needed to finish work according to | [7 empty] | 0
| specifications 02720 and drawing. | [7 empty] | 0
0
0
0
0
0
0
0
0
0
0
0
0
0
| To Collection | [6 empty] | المجموع المرحل | 0
0
0
02.05.3 | Road Curb gully | [6 empty] | غرف تجميع مياه الامطار (في الرصيف) | 02.05.3
0
02.05.3.1 | Road Curb gully as shown on drawings (XP-400) . |  |  |  |  | No |  | انشاء غرف تجميع مياه الامطار (في الرصيف) في الأماكن | 02.05.3.1
| Rates shall include all earthworks including excavation | [6 empty] | الموضحة بالرسومات (XP-400) . والسعر يشمل جميع | 0
| in all types of soil including rocks, backfilling, | [6 empty] | الأعمال الترابية من حفر في جميع أنواع التربة بما في ذلك | 0
| dewatering, concrete works, islolation. Rate shall | [6 empty] | التربة الصخرية والردم وونزح المياه الجوفية وأعمال الخرسانة | 0
| include supplying and installing curb gully with | [6 empty] | والعزل. كما يشمل السعر توريد وتركيب الغطاء المصبعات | 0
| dimension 1.00m x 0.1m, removable concrete panels, | [6 empty] | بأبعاد 1.00م × 0.1 م والبلاطات الخرسانية القابلة للفك | 0
| composite gutter, channels transferring drain water to | [6 empty] | والتركيب والمزراب و قناة التوصيل الي الوادي شاملة التدبيش | 0
| wadi including riprap and side slopes. Rate shall | [6 empty] | والميول الجانبية. كما يتضمن كل الاختبارات والأعمال والمواد | 0
| include all works, tests and material needed to finish | [6 empty] | اللازمه للتركيب ونهو الأعمال طبقا للمواصفات 02720 و | 0
| works according to specifications section 02720 and | [6 empty] | التفصيلة رقم 3 بالمخططات الهندسيه رقم (XP-436) . | 0
| detail no.3 in drawing (XP-436). | [7 empty] | 0
0
0
0
0
0
0
0
0
0
0
| To Collection | [6 empty] | المجموع المرحل | 0
0
0
02.05.4 | Manholes | [6 empty] | مطابق | 02.05.4
0
02.05.4.1 | Precast reinforced concrete manhole ASTM C890, | [6 empty] | مطابق من الخرسانه المسلحه سابقه الصب طبقا لاشتراطات | 02.05.4.1
| and Cast in situe classified according to diameter | [6 empty] | ASTM C 890 وما يماثلها اوالمطابق المصبوبة في | 0
| and depth from ground surface to invert level of | [6 empty] | الموقع مصنفة تبعا للقطر والعمق من سطح الأرض وحتي | 0
| outlet pipe .Rate shall include required | [6 empty] | المنسوب السفي لماسورة الخروج. يتضمن السعر كل | 0
| submittals, drawings and calculations required | [6 empty] | المخططات و المستندات اللازمة والحسابات اللازمه لكل نوع | 0
| for each type of manhole. Rate shall include | [6 empty] | من غرف التفتيش . يتضمن السعر نقل وتوريد وتخزين قطاع | 0
| transporting, supplying and storing Precast base | [6 empty] | القاعده الخرسانيه سابقة الاجهاد وكذلك قطاع غرفه التفتيش | 0
| section, precast manhole section, precast cone | [6 empty] | المصنعه من الخرسانه سابقة الاجهاد وايضا القطاع | 0
| section, precast top section, O-ring gaskets, | [6 empty] | المخروطي والقطاع العلوي المصنعان من الخرسانة سابقة | 0
| precast concrete blocks, DI covers, step iron, | [6 empty] | الاجهاد،الحواشى المطاطيه الحلقيه O-ring ،البلوكات | 0
| grout, rocker pipes with GRP tapes, short pieces, | [6 empty] | الخرسانيه سابقه الاجهاد، الأغطيه والدرجات من الحديد | 0
| fittings, plugs, chains, fittings, accessories | [6 empty] | الزهر، السقايه، التبطين بشرائط GRP، الوصلات المرنه، | 0
| required for drop manhole and all materials, | [6 empty] | وصلات التوصيل، السدادات، السلاسل،الاكسسوارات اللازمه | 0
| accessories, fittings required for installation | [6 empty] | للمطابق ذات الهدار ، وكل المواد والاكسسوارات و الوصلات | 0
| according to drawings and specifications. Rate | [6 empty] | اللازمه للتركيب طبقا للمخططات والمواصفات الهندسيه. | 0
| shall include furnishing materials, equipments, | [6 empty] | يتضمن السعر فرش المواد ، المعدات اللازمه ،الادوات ، | 0
| tools, labor, excavation in all types | [6 empty] | العماله ، أعمال الحفر فى جميع انواع التربة (بما فيها | 0
0
0
0
0
| To Collection | [6 empty] | المجموع المرحل | 0
0
0
| Manholes | [6 empty] | مطابق | 0
0
02.05.4.1 | of soil including rock, soil dewatering, shoring, | [6 empty] | التربة الصخرية) ان وجدت، نزح المياه، سند جوانب الحفر | 02.05.4.1
| bracing, sheeting, grading, leveling of | [6 empty] | تسويه قاع الحفر حتى منسوب التاسيس ، نقل نواتج الحفر | 0
| excavation bottom below the base, transporting | [6 empty] | الى خارج الموقع ، الردم حتى منسوب التاسيس باستخدام | 0
| the excavation material outside the project | [6 empty] | ركام ناعم انتقائي قابل للدك، وضع شرائح البولي ايثيلين | 0
| area, back filling to the base bottom grade with | [6 empty] | تحت القاعده، فرشه من الخرسانه العاديه ، تركيب القاعده | 0
| selective fine compressive material and placing | [6 empty] | الخرسانيه سابقه الاجهاد، ، تركيب قطاعات غرفه التفتيش | 0
| polyethelene sheets below the base, placing | [6 empty] | سابقه الاجهاد ، وكذلك قطاع التاسيس باستخدام ركام ناعم | 0
| blinding concrete, installing Precast Base, | [6 empty] | انتقائي قابل للدك، وضع شرائح البولي ايثيلين تحت القاعده، | 0
| installing precast manhole section, installing | [6 empty] | فرشه من الخرسانه العاديه، تركيب القاعده الخرسانيه سابقه | 0
| precast cone section, installing precast slab, | [6 empty] | الاجهاد، ، تركيب قطاعات غرفه التفتيش سابقه الاجهاد ، | 0
| installing O-ring joints and gasket between | [6 empty] | وكذلك القطاع المخروطي السابق الاجهاد وكذلك تركيب | 0
| each section, sealing any lifting holes with | [6 empty] | البلاطه الخرسانيه السابقه الاجهاد. كما يشمل تركيب | 0
| non-shrink grout, constructing plain concrete | [6 empty] | الحواشي المطاطيه والحلقيه O- ring بين كل قطاع ، سد | 0
| benching with epoxy mortar, plastering, | [6 empty] | وغلاق كل فتحات الرفع بمواد غير قابله للانكماش ، قنوات | 0
| installing rocker pipe, constructing plain | [6 empty] | التدعيم الداخليه من الخرسانه العاديه (benching) | 0
| concrete around rocker pipes, installing and | [6 empty] | وعزلها بالملاط الايبوكسي ، أعمال البياض،تركيب قطع | 0
| constructing Y drop including all fittings and | [6 empty] | التوصيل، تنفيذ الخرسانه العاديه حول الوصلات المرنه، | 0
| accessories, GRP layers, constructing external | [6 empty] | تركيب و تنفيذ الهدار شكل Y بمشتملاته ، كالتفتيش، تركيب | 0
| protective layer , installing step iron, installing | [6 empty] | شرائح GRP ، وضع طبقه الحمايه الخارجيه، تركيب | 0
| concrete blocks on cement mortar for adjusting | [6 empty] | الدرجات الحديديه، تركيب البلوكات الخرسانيه على البلاط | 0
| levels, CI covers, backfilling to existing ground | [6 empty] | الاسمنتي لضبط المناسيب، تركيب | 0
with selective fine
| To Collection | [6 empty] | المجموع المرحل | 0
0
0
| Manholes | [6 empty] | مطابق | 0
0
02.05.4.1 | compressive material, backfilling shall be in | [6 empty] | الأغطيه المصنوعه من الحديد الزهر كما يتضمن أعمال الردم | 02.05.4.1
| layers, each layer shall be compacted using | [6 empty] | حتى منسوب الأرض الحالي باستخدام ركام ناعم انتقائي قابل | 0
| manual compactors or pneumatic tampers. | [6 empty] | للدك ، ويتم كل طبقة باستخدام دكاكات يدويه او هوائيه. كما | 0
| Rate shall include all works, tests and material | [6 empty] | يتضمن كل الاختبارات والأعمال والمواد اللازمه للتركيب | 0
| needed to finish works according to | [6 empty] | ونهو الأعمال طبقا للمواصفات 02720 والمخططات الهندسيه وذلك | 0
| specifications section 02720 and drawings for the | [6 empty] | للانواع التاليه: | 0
| ollowing types: | [7 empty] | 0
02.05.4.1.1 | Manholes Type 1, for pipes (up to 700 mm Dia), up |  |  |  |  | No |  | مطبق نوع 1، لمواسير ( حتى قطر 700 مم ) حتى عمق | 02.05.4.1.1
| to 2.50m depth | [6 empty] | 2.50م | 0
0
02.05.4.1.2 | Manholes Type 1, for pipes (up to 700 mm Dia), with |  |  |  |  | No |  | مطبق نوع 1 ، لمواسير ( حتى قطر 700 مم ) من عمق | 02.05.4.1.2
| depth range from 2.51 m to 3.50 m | [6 empty] | 2.51م حتى 3.50 م | 0
0
02.05.4.1.3 | Ditto, with drop less than 1.5 m |  |  |  |  | No. |  | مثله ، بهدار عمق سقوط أقل من 1,50 م | 02.05.4.1.3
0
02.05.4.1.4 | Manholes Type 1, for pipes (up to 700 mm Dia), with |  |  |  |  | No |  | مطبق نوع 1 ، لمواسير ( حتى قطر 700 مم ) من عمق | 02.05.4.1.4
| depth range from 3.51 m to 4.50 m | [6 empty] | 3.51م حتى 4.50 م
02.05.4.1.5 | Ditto, with drop less than 1.5 m |  |  |  |  | No. |  | مثله ، بهدار عمق سقوط أقل من 1,50 م | 02.05.4.1.5
| To Collection | [6 empty] | المجموع المرحل | 0
0
0
| Manholes | [6 empty] | مطابق | 0
0
02.05.4.1.6 | Ditto, with drop more than 1.5 m |  |  |  |  | No |  | مثله ، بهدار عمق سقوط أكبر من 1,50 م | 02.05.4.1.6
0
02.05.4.1.7 | Manholes Type 1, for pipes (up to 700 mm Dia), with |  |  |  |  | No |  | مطبق نوع 1 ، لمواسير ( حتى قطر 700 مم ) من عمق | 02.05.4.1.7
| depth range from 4.51 m to 5.50 m with drop more | [6 empty] | 4.51م حتى 5.50 م بهدار عمق سقوط أكبر من 1,50 م | 0
| than 1.5 m | [7 empty] | 0
0
02.05.4.1.8 | Manholes Type 2, for pipes(more than 700 mm Dia), |  |  |  |  | No |  | مطبق نوع 2 ، لمواسير (أقطار أكبر من قطر 700) مم حتى | 02.05.4.1.8
| up to 2.50m depth | [6 empty] | عمق 2.50م | 0
0
02.05.4.1.9 | Manholes Type 2, for pipes(more than 700 mm Dia), |  |  |  |  | No |  | مطبق نوع 2 ، لمواسير (أقطار أكبر من قطر 700) مم من | 02.05.4.1.9
| with depth range from 2.51 m to 3.50 m | [6 empty] | عمق 2.51م حتى 3.50 م | 0
0
02.05.4.1.10 | Ditto, with drop less than 1.5 m |  |  |  |  | No. |  | مثله ، بهدار عمق سقوط أقل من 1,50 م | 02.05.4.1.10
0
02.05.4.1.11 | Manholes Type 2, for pipes(more than 700 mm Dia), |  |  |  |  | No |  | مطبق نوع 2 ، لمواسير (أقطار أكبر من قطر 700) مم من | 02.05.4.1.11
| with depth range from 3.51 m to 4.50 m with drop less | [6 empty] | عمق 3.51م حتى 4.50 م بهدار عمق سقوط أقل من 1,50 م | 0
| than 1.5 m | [7 empty] | 0
0
02.05.4.1.12 | Ditto, with drop more than 1.5 m |  |  |  |  | No. |  | مثله ، بهدار عمق سقوط أكبر من 1,50 م | 02.05.4.1.12
0
0
| To Collection | [6 empty] | المجموع المرحل | 0
0
0
| Manholes | [6 empty] | مطابق | 0
0
02.05.4.1.13 | Manholes Type 2, for pipes (more than 700 mm Dia) |  |  |  |  | No |  | مطبق نوع 2 ، لمواسير (أقطار أكبر من قطر 700) مم بعمق | 02.05.4.1.13
| , with depth range from 4.51 m to 5.50 m | [6 empty] | 4.51 م حتى 5.50 م | 0
0
02.05.4.1.14 | Ditto, with drop more than 1.5 m |  |  |  |  | No. |  | مثله ، بهدار عمق سقوط أكبر من 1,50 م | 02.05.4.1.14
0
0
| To Collection | [6 empty] | المجموع المرحل | 0
0
0
| Part2: FlOOD WATER DRAINAGE | [6 empty] | الجزء الثاني: تصريف مياه السيول
| Box Culverts | [6 empty] | العبارات الخرسانية | 0
0
02.05.5 | The item include excavation in all types of soil | [6 empty] | البند يشمل الحفر في جميع أنواع التربة شاملة التربة | 02.05.5
| including rocks according to cross sections and | [6 empty] | الصخرية طبقا للقطاعات والمناسيب الموضحة بالرسومات | 0
| elevations shown in the drawings, the rate shall | [6 empty] | والسعر يتضمن نزح المياه وسند وتدعيم جوانب الحفر وإزالة | 0
| include dewatering, surplus soil removal and | [6 empty] | الأتربة ونواتج الحفر ونقل نواتج الحفر خارج الموقع والردم | 0
| transporting the excavated materials out of site, | [6 empty] | وأعمال الخرسانة العادية والمسلحة شاملة الحوائط الساندة | 0
| backfilling, plain and reinforced concrete works | [6 empty] | الجناحية والتدبيش إذا لزم الأمر كما هو موضح بالرسومات | 0
| including wing walls riprap (if required) as shown | [6 empty] | والعزل ضد المياه كما يتضمن جميع الأعمال والاختبارات | 0
| on drawings ,water proofing ,tests, all material | [6 empty] | والمواد اللازمة لإتمام ونهو الأعمال طبقا للمخططات | 0
| and work needed to finish work as per drawings | [6 empty] | والمواصفات 02720 | 0
| and specifications 02720 | [7 empty] | 0
0
02.05.5.1 | By meter length Box culvert (4) vents with internal |  |  |  |  | M |  | بالمتر الطولي عبارة خرسانية عدد (4) فتحات، بأبعاد داخلية | 02.05.5.1
| dimensions (1.5 x 1.4m) each | [6 empty] | (1.5×1.4م) لكل فتحة.
02.05.5.2 | By meter length Box culvert (9) vents with internal |  |  |  |  | M |  | بالمتر الطولي عبارة خرسانية عدد (9) فتحات، بأبعاد داخلية | 02.05.5.2
| dimensions (2.0 x 1.4m) each | [6 empty] | (2.0×1.4م) لكل فتحة.
02.05.5.3 | By meter length Box culvert (12) vents with internal |  |  |  |  | M |  | بالمتر الطولي عبارة خرسانية عدد (12) فتحة، بأبعاد داخلية | 02.05.5.3
| dimensions (3.0 x 1.4m) each | [6 empty] | (3.0×1.4م) لكل فتحة.
| To Collection | [6 empty] | المجموع المرحل | 0
0
0
| Total Summary | [6 empty] | إجمالى ملخص الأعمال
| Sheet - 01 | [6 empty] | صفحة - 01
| Sheet - 02 | [6 empty] | صفحة - 02
| Sheet - 03 | [6 empty] | صفحة - 03
| Sheet - 04 | [6 empty] | صفحة - 04
| Sheet - 05 | [6 empty] | صفحة - 05
| Sheet - 06 | [6 empty] | صفحة - 06
| Sheet - 07 | [6 empty] | صفحة - 07
| Sheet - 08 | [6 empty] | صفحة - 08
| Sheet - 09 | [6 empty] | صفحة - 09
| Sheet - 10 | [6 empty] | صفحة - 10
| To Collection | [6 empty] | المجموع المرحل
| Total Summary | [6 empty] | إجمالى ملخص الأعمال
| Sheet - 11 | [6 empty] | صفحة - 11
| Sheet - 12 | [6 empty] | صفحة - 12
| Sheet - 13 | [6 empty] | صفحة - 13
| Sheet - 14 | [6 empty] | صفحة - 14
| To Collection | [6 empty] | المجموع المرحل
| Total Summary | [6 empty] | إجمالى ملخص الأعمال
| Sheet - 15 | [6 empty] | صفحة - 15
| Sheet - 16 | [6 empty] | صفحة - 16
| To Bill Summary | [6 empty] | المجموع المرحل إلى ملخص جدول الكميات

## Irrigation
Project: | [8 empty] | مشروع:
ITEM | DESCRIPTION | السعر الإجمالي كتابة | السعر الإجمالي رقمًا | السعر الإفرادي كتابة | السعر الإفرادي رقما | الوحدة | الكمية | الـــوصــــف | البند
|  | Total in words | Total in figures | Rate in figures | RATE | UNIT | QTY
02 | DIVISION 2 - SITE CONSTRUCTION | [6 empty] | القسم الثانى - أعمال الموقع | 02
0
02.06 | IRRIGATION SYSTEM | [6 empty] | شبكة الرى | 02.06
0
| HDPE pipe | [6 empty] | أنابيب بلاستيك HDPE | 0
0
02.06.1 | Below ground HDPE pipes (SDR 11, PN16) heat | [6 empty] | أنابيب بولي ايثيلين عالي الكثافه HDPE ( SDR 11, | 02.06.1
| butt fusion welded joints, classified according to | [6 empty] | PN16 ) ذات وصلات يتم لحامها حراريا (head butt | 0
| material and diameter as shown on drawings | [6 empty] | fusion )، تصنف تبعا لماده التصنيع والقطر الموضح على | 0
| (XP-300) and to average depth 1400 mm. Rate | [6 empty] | المخططات الهندسيه (XP-300) وحتى عمق متوسط 1400 | 0
| shall include all required submittals and | [6 empty] | مم . يتضمن السعر كل المستندات والمخططات اللازمه، توريد | 0
| drawings, supplying of pipes, jointing materials, | [6 empty] | الأنابيب، مواد اللحام والتوصيل، الوصلات، اكسسوارات | 0
| pipe fittings, pipe accessories, pipe special | [6 empty] | الأنابيب، الوصلات الخاصه. كما يتضمن حفر خنادق الأنابيب | 0
| fittings. Rate shall also include excavation of | [6 empty] | حتى المنسوب الموضح بالمخططات الهندسيه (الحفر في | 0
| pipe trenches to the grade shown on drawings | [6 empty] | التربه الصخريه ان وجدت). أعمال نزح المياه من الحفر، | 0
| (excavation in rock if required), dewatering, | [6 empty] | تسويه قاع الحفر، توريد وفرش ودك تربه الفرشة، وكذلك نقل | 0
| shoring, grading and leveling of excavation | [6 empty] | نواتج الحفر خارج الموقع. كما يشمل إنزال الأنابيب داخل | 0
| bottom, furnishing, placing and compacting | [6 empty] | الخنادق، تنفيذ أعمال التقاطعات، تنفيذ الأغلفه الخرسانيه (ان | 0
| bedding material, transporting the excavated | [6 empty] | وجدت) , تنفيذ الفاروغات تحت الطرق. يتضمن السعر رص | 0
| material outside the project area, lowering pipes | [6 empty] | وصف الأنابيب وتوصيلها ببعضها، | 0
| into trenches , constructing crossing protection, | [7 empty] | 0
| constructing concrete encasement (if required), | [7 empty] | 0
| installing polyethelene road crossing sleeve, | [7 empty] | 0
0
0
0
0
| To Collection | [6 empty] | المجموع المرحل | 0
0
0
| HDPE pipe | [6 empty] | أنابيب بلاستيك HDPE | 0
0
| aligning, jointing pipes, testing and | [6 empty] | كما يتضمن السعر أعمال الاختبارات وغسيل وتنظيف وتعقيم | 0
| commissioning installed pipes, flushing, | [6 empty] | وتشغيل الخطوط، توريد وتركيب طبات النهايات وبلوكات | 0
| cleaning, disinfection, supplying and installing | [6 empty] | الخرسانه العاديه الخاصة بها. | 0
| end plug with plain concrete block. | [6 empty] | كما يتضمن أعمال ردم الخنادق بركام متدرج جيد الدمك حتى | 0
| Rate shall include backfilling trenches with well | [6 empty] | المنسوب الحالي للأرض وكل المواد والوصلات اللازمة لنهو | 0
| compacted granular bedding to existing ground | [6 empty] | الأعمال كما هو مذكور في المواصفة رقم 02810 | 0
| surface and all required material and fittings for | [6 empty] | والمخططات ولكل الأنابيب ذات الأقطار التاليه: | 0
| complete installation, as per specification section | [7 empty] | 0
| 02810 & drwings for the following pipes | [7 empty] | 0
| diameters: | [7 empty] | 0
0
02.06.1.1 | HDPE, PN 16, 25 mm dia. |  |  |  |  | M |  | مواسير PN16، HDPE، قطر25 مم | 02.06.1.1
0
02.06.1.2 | Ditto, but 75 mm dia. |  |  |  |  | M |  | مثله، قطر 75 مم | 02.06.1.2
0
02.06.1.3 | Ditto, but 110 mm dia. |  |  |  |  | M |  | مثله، قطر 110 مم | 02.06.1.3
0
0
0
0
| To Collection | [6 empty] | المجموع المرحل | 0
0
0
| Network Accessories | [6 empty] | ملحقات الشبكة | 0
0
02.06.2 | Ductile Iron Flanged Buried Gate Valve PN 16, | [6 empty] | صمامات مدفونه من الحديد المرن PN 16 مصنفه تبعا | 02.06.2
| classified according to type, diameters, and | [6 empty] | للنوع، القطر، والعمق من منسوب الأرض وحتى منسوب | 0
| depth from ground level to bottom elevation of | [6 empty] | الراسم السفلي للأنبوبه الرئيسيه. يشتمل السعر على كل | 0
| the main pipe invert level. Rates shall include | [6 empty] | المستندات والمخططات الهندسيه اللازمه . كما يتضمن نقل | 0
| required submittals and drawings, transporting, | [6 empty] | وتوريد و تخزين صمامات القفل ذات الفلانشات الوصلات، | 0
| supplying and storing flanged gate valves, | [6 empty] | قطع الفك والتركيب، وصلات الاتصال، وصلات الاتصال | 0
| fittings, dismantling pieces, polyethylene | [6 empty] | المرنه، البراغي،الصواميل ،الحشوات المطاطية ،الوصلات | 0
| sleeve, surface box, extension spindle , Upvc | [6 empty] | بين الأنابيب المصنعه من مواد مختلفه، الصناديق السطحيه ، | 0
| tube,protection cap,operation cap,key and all | [6 empty] | عامود الاستطالة من الحديد المجلفن ، أنابيب الحمايه | 0
| accessories required for installation the buried | [6 empty] | البلاستيكيه PVC، اغطيه الحمايه، اغطيه التشغيل، المفاتيح | 0
| gatevalve Rate shall include furnishing | [6 empty] | والاكسسوارات اللازمه لاتمام تركيب الصمامات. كما يشمل | 0
| materials and necessary equipment, tools, and | [6 empty] | السعر مواد التشطيب وكل المعدات و المستلزمات والعماله | 0
| labor, excavation, dewatering, shoring, | [6 empty] | أعمال الحفر، نزح المياه، سند جوانب الحفر ، التدعيم ، | 0
| bracing, sheeting, grading and leveling of | [6 empty] | تسويه قاع الحفر تحت الغرفه، نقل نواتج الحفر خارج | 0
| excavation bottom below the base, transporting | [6 empty] | الموقع، الردم حتي منسوب تاسيس الغرفه باستخدام ركام | 0
| the excavation material outside the project | [6 empty] | ناعم انتقائي قابل للدك ،وتنفيذ قاعده من الخرسانه لدعم | 0
| area, back filling to the base bottom grade with | [6 empty] | الصمام، تركيب وصلات الفك والتركيب، تركيب الصمام، | 0
| selective fine compressive material and | [6 empty] | تركيب القطعه الواصله بين الأنابيب ذات الانواع المختلفه، | 0
| constructing plain concrete base supporting the | [6 empty] | تغطيه الصمامات والوصلات | 0
| valve,installing dismantling piece, valve, | [7 empty] | 0
| installing stepped coupling, | [7 empty] | 0
| To Collection | [6 empty] | المجموع المرحل | 0
0
0
| Network Accessories | [6 empty] | ملحقات الشبكة | 0
0
| covering the valve and the fitting with | [6 empty] | بشرائح البولي ايثيلين، تركيب الاغطيه و عمود الاطاله | 0
| polyethylene sleeve, installing caps and spindle, | [6 empty] | وأنبوبة الحماية و تركيب الصندوق السطحي علي قاعدة | 0
| installing protection tube, installing surface box | [6 empty] | الخرسانة المسلحة. كما يشمل البند أعمال الردم باستخدام | 0
| on reinforced concrete base under surface box, | [6 empty] | ركام ناعم قابل للدمك، والدمك يجب ان يكون على طبقات | 0
| backfilling to existing ground with selective fine | [6 empty] | ويجب ان تدمك كل طبقه بدكاكات يدويه او بالدكاكات الهوائيه | 0
| compressive material, backfilling shall be in | [6 empty] | وكل المشتملات والأعمال اللازمه لاستكمال ونهو الأعمال كما | 0
| layers each layer shall be compacted using | [6 empty] | :في المواصفه رقم 02810 والمخططات لكل المحابس التاليه | 0
| manual compactors or pneumatic tampers as | [7 empty] | 0
| shown on drawing, all required materials, | [7 empty] | 0
| and works needed for complete installation as | [7 empty] | 0
| per specification section 02810 and drawings for | [7 empty] | 0
| the following valves:- | [7 empty] | 0
0
02.06.2.1 | Buried Gate Valve 110 mm diameter erected on |  |  |  |  | No |  | صمام بوابة مدفون 110 مم مركب على أنبوب HDPE | 02.06.2.1
| HDPE pipe line 110 mm diameter | [6 empty] | قطر 110 مم | 0
0
0
0
| To Collection | [6 empty] | المجموع المرحل | 0
0
0
02.06.3 | Irrigation equipment for internal | [6 empty] | معدات الري اللازمه لأعمال الري الداخلي | 02.06.3
| irrigation network | [7 empty] | 0
0
02.06.3.1 | Quick Coupling Valves,Supply and installation of |  |  |  |  | No |  | توريد وتركيب صمام ربط سريع نحاس 3/4 بوصة والبند | 02.06.3.1
| 3/4"brass quick coupling valve including all | [6 empty] | يشمل جميع القطع والاكسسوارات وصندوق محبس | 0
| fittings,accessories,roumd plastic valve box and key | [6 empty] | بلاستيك دائري | 0
0
0
0
0
0
0
0
0
0
0
0
0
0
0
0
0
0
| To Collection | [6 empty] | المجموع المرحل | 0
0
0
| Irrigation equipment for internal | [6 empty] | معدات الري اللازمه لأعمال الري الداخلي | 0
| irrigation network | [7 empty] | 0
0
02.06.3.2 | Deliver, install and test, Electrical solenoid | [6 empty] | توريد وتركيب واختبار محابس تحكم وقفل Electrical | 02.06.3.2
| valve , Glassed field Nylon, have Y-strainer, | [6 empty] | solenoid valve مصنعة من مادة النايلون المقوى | 0
| sentry Diaphragm, resistance operation | [6 empty] | بالزجاج و تتحمل ضغط حتى 220 رطل / بوصة مربعة بها | 0
| pressure up to 220 PSI, connected with Copper | [6 empty] | فلترواي مناسب لمياه الصرف الصحي يعمل متواصل | 0
| Gate valve , all required fitting , to be inside | [6 empty] | ومنظم الضغط .حسب الرسومات والمواصفات ، والسعر | 0
| rectangular valve box as per standard | [6 empty] | يشمل جميع الوصلات والقطع والتوصيلات الكهربائية من | 0
| specification and Drawings. | [6 empty] | الكونترولر إلى المحابس و الديكودر ومحبس البوابة | 0
[8 empty] | البرونز و وصلات الحماية و الترقيم اللازمة وكافة ما يلزم | 0
[8 empty] | لنهو العمل طبقاً لأصول الصناعة والمخططات والمواصفات | 0
[8 empty] | الفنية والتشغيل بالأقطار التالية: | 0
0
02.06.3.2.1 | 40 MM, Solenoid valve inside rectangular valve |  |  |  |  | No |  | محبس غلق (تحكم) كهربي داخل صندوق ، قطر 40 مم | 02.06.3.2.1
| box including all accessories | [6 empty] | بكل مشتملاته | 0
0
0
0
0
0
0
0
| To Collection | [6 empty] | المجموع المرحل | 0
0
0
| Irrigation equipment for internal | [6 empty] | معدات الري اللازمه لأعمال الري الداخلي | 0
| irrigation network | [7 empty] | 0
0
02.06.3.2 | Irrigation program controllers system with |  |  |  |  | Item |  | نظام لوحات التحكم الكهربي - بحامل(كابينه) من الستينليس | 02.06.3.2
| stainless steel pedestal; electrical work in | [6 empty] | ستيل موصله بنظام الري بواسطه كابلات. الكابلات تشتمل
| connection with irrigation system - cabling | [6 empty] | على صناديق سحب (pull boxes) ، كابلات التزويد
| outside including pull boxes, power supply | [6 empty] | بالكهرباء ، والكابلات بين المحابس و لوحات التحكم
cables and cabling between solenoids and
controllers
02.06.3.3 | supply, install , commissioning and testing Fiberglass |  |  |  |  | Item |  | توريد وتركيب وتشغيل واختبار خزان من الفيبر جلاس سعة | 02.06.3.3
| irrigation tank with 50 m3 capacity Rate shall include | [6 empty] | تقريبية 50 م3 لمياه الري والعمل یشمل وغیر قاصر على
| but not limited to pipework and valves, vent pipes, | [6 empty] | أعمال المواسیر والمحابس ومواسیر التھویة وأعمال مواسیر
| truck fill pipework with back flow preventer, discharage | [6 empty] | ملىء الشاحنات مع محبس عدم رجوع وغرفة المضخات
| pipes all materials and equipments required to | [6 empty] | والمضخات البرميلية سعة 7 لتر / ثانية ورفع 70 متر( 1 تعمل
| complete and finish the work according to drawings, | [6 empty] | + 1 احتياطى) وأعمال مواسير طرد المضخات وكل المواد
| pump room and barrel pumps with cap. 7 L/sec , 70 | [6 empty] | والأدوات المطلوبة لاستكمال وإنھاء العمل طبقا للمخططات
| m head (1 duty + 1 stand by) , and discharge pipe | [6 empty] | والمواصفات رقم 02810 وأصول الصناعة
works specifications section 02810 and code of
practice
| To Collection | [6 empty] | المجموع المرحل
| Total Summarys | [6 empty] | إجمالى ملخص الأعمال
| Sheet - 01 | [6 empty] | صفحة - 01
| Sheet - 02 | [6 empty] | صفحة - 02
| Sheet - 03 | [6 empty] | صفحة - 03
| Sheet - 04 | [6 empty] | صفحة - 04
| Sheet - 05 | [6 empty] | صفحة - 05
| Sheet - 06 | [6 empty] | صفحة - 06
| Sheet - 07 | [6 empty] | صفحة - 07
| To Bill Summary | [6 empty] | المجموع المرحل إلى ملخص جدول الكميات

## Elec-Lighting
Project: | [8 empty] | مشروع:
ITEM | DESCRIPTION | السعر الإجمالي كتابة | السعر الإجمالي رقمًا | السعر الإفرادي كتابة | السعر الإفرادي رقما | الوحدة | الكمية | الـــوصــــف | البند
|  | Total in words | Total in figures | Rate in figures | RATE | UNIT | QTY
16 | DIVISION 16 - ELECTRICAL | [6 empty] | القسم السادس عشر - الأعمال الكھربائیة | 16
16.07a | ELECTRICAL LIGHTING NETWORKS | [6 empty] | شبكات الإضاءة | 16.07a
0
| The contractor should provide and install the |  |  |  |  | Note |  | يجب على المقاول ان يقوم بتقديم وتركيب الأعمال طبقا | 0
| work as per as the municipality specs. and to | [6 empty] | للمواصفات الخاصة بالبلدية والتنسيق مع البلدية في | 0
| coordinate with municipality on site to get | [6 empty] | الموقع للحصول على موافقتهم على المواد. | 0
| their approval on the materials. | [7 empty] | 0
0
| OUT DOOR POWER AND LIGHTING INSTALLATION | [6 empty] | تركيبات القوى والإنارة الخارجية | 0
0
16.07a.1 | Supply, installation, testing and | [6 empty] | توريد وتركيب واختبار والتجهيز لتشغيل وحدات | 16.07a.1
| commissioning of outdoor lighting fixtures | [6 empty] | الإنارة الخارجية كاملاَ ،ويشمل الاعمدة وفتحات | 0
| complete including poles with and hand hole | [6 empty] | التفتيش (حيث المطلوب)، الكابلات/الأسلاك، | 0
| (where required), cables /wires and conduits | [6 empty] | المغلفات، التأريض أعمال حفر الخنادق، الأساسات، | 0
| earthing , trench work, foundations, supports | [6 empty] | الدعائم، وجميع الملحقات حسب الموضح بالمخطط | 0
| and all accessories as shown on drawing | [6 empty] | والمذكور بالمواصفات القسم 16530 | 0
| and as described in specification | [7 empty] | 0
| section 16530 | [7 empty] | 0
16.07a.1.1 | Type ( LP1 ) |  |  |  |  | No. |  | مرجع ( LP1 ) | 16.07a.1.1
0
16.07a.1.2 | Type ( LP2 ) |  |  |  |  | No. |  | مرجع ( LP2 ) | 16.07a.1.2
0
16.07a.1.3 | Type ( LP3 ) |  |  |  |  | No. |  | مرجع ( LP3 ) | 16.07a.1.3
0
16.07a.1.4 | Type ( LP4 ) |  |  |  |  | No. |  | مرجع ( LP4 ) | 16.07a.1.4
| To Collection | [6 empty] | المجموع المرحل | 0
0
0
| EARTHING SYSTEM FOR LIGHTING | [6 empty] | نظام التأريض لأعمدة الانارة | 0
| POLES | [7 empty] | 0
16.07a.2.1 | Supply, installation, testing and commissioning of |  |  |  |  | No. |  | توريد وتركيب واختبار وتشغيل نظام تأريض لأعمدة انارة | 16.07a.2.1
| earthing system for street lighting poles comprising | [6 empty] | الشوارع يشتمل على موصلات من النحاس العاري وفقا | 0
| of bare copper conductors according to the sectors | [6 empty] | للقطاعات الواردة في مستندات المشروع بما في ذلك أعمال | 0
| contained in project documents including the work | [6 empty] | الحفر والردم والقضيب النحاسي الأرضي وجميع الأعمال | 0
| of excavation and backfill and copper rod and all | [6 empty] | المتعلقة بذلك لملائمة المقاومة الأرضية المطلوبة حسب | 0
| actions related to suit the required ground | [6 empty] | الموضح بالمخططات والمذكور بالمواصفات القسم 16452 | 0
| resistivity as shown on drawing and as described | [7 empty] | 0
| in specifications, sections 16452 | [7 empty] | 0
0
0
0
0
0
0
0
0
| To Collection | [6 empty] | المجموع المرحل | 0
0
0
| OUT DOOR POWER AND LIGHTING | [6 empty] | تركيبات القوى والإنارة الخارجية | 0
| INSTALLATION | [7 empty] | 0
16.07a.3 | Supply, installation, testing and | [6 empty] | توريد وتركيب واختبار والتجهيز لتشغيل لوحات تحكم جهد | 16.07a.3
| commissioning of control panel boards | [6 empty] | 230/400 فولت , تردد 60 هرتز وتجهيزها للتشغيل بما في | 0
| 400/230V,60 Hz breakers, photo cells and | [6 empty] | ذلك قواطع الدائرة الرئيسية والفرعية، وحدات الخلايا | 0
| timers, enclosures, fixings, complete | [6 empty] | الضوئية والتايمرز والمغلفات، التثبيت الدعامات ومفاتيح | 0
| installation as shown on drawings and | [6 empty] | التلامس للإنارة المصاحب وكافة المطلوب للتركيب الكامل | 0
| as per in specification section16410 & 16530 | [6 empty] | حسب الموضح بالمخططات والمذكور | 0
| Item includes the delivery of electricity to the | [6 empty] | بالمواصفات، الأقسام 16410 و16530 يشمل ايصال | 0
| panel and pay the value of the counter and | [6 empty] | التيار الكهربائى للوحة وسداد قيمة العداد والتنسيق مع شركة | 0
| coordinate with SEC Company | [6 empty] | الكهرباء السعودية (SEC) | 0
16.07a.3.1 | Street lighting panel (SLP1). |  |  |  |  | No. |  | لوحة انارة للطرق (SLP1). | 16.07a.3.1
0
16.07a.3.2 | Street lighting panel (SLP2). |  |  |  |  | No. |  | لوحة انارة للطرق (SLP2). | 16.07a.3.2
0
16.07a.3.3 | Street lighting panel (SLP3). |  |  |  |  | No. |  | لوحة انارة للطرق (SLP3). | 16.07a.3.3
0
0
| To Collection | [6 empty] | المجموع المرحل | 0
0
0
| OUT DOOR POWER AND Lighting | [6 empty] | تركيبات القوى والإنارة الخارجية | 0
| INSTALLATION | [7 empty] | 0
16.07a.3.4 | Street lighting panel (SLP4). |  |  |  |  | No. |  | لوحة انارة للطرق (SLP4). | 16.07a.3.4
0
16.07a.3.5 | Street lighting panel (SLP5). |  |  |  |  | No. |  | لوحة انارة للطرق (SLP5). | 16.07a.3.5
0
16.07a.3.6 | Street lighting panel (SLP6). |  |  |  |  | No. |  | لوحة انارة للطرق (SLP6). | 16.07a.3.6
16.07a.3.7 | Street lighting panel (SLP7). |  |  |  |  | No. |  | لوحة انارة للطرق (SLP7). | 16.07a.3.7
0
0
0
| To Collection | [6 empty] | المجموع المرحل | 0
0
0
| OUT DOOR POWER AND Lighting | [6 empty] | تركيبات القوى والإنارة الخارجية | 0
| INSTALLATION | [7 empty] | 0
16.07a.4 | Supply, installation, testing and commissioning | [6 empty] | توريد وتركيب واختبار والتجهيز لتشغيل كوابل توزيع الجهد | 16.07a.4
| of Low Voltage distribution cable 600/1000V CU / | [6 empty] | المنخفض من النحاس المسلح 1000/600 فولت | 0
| XLPE/SWA/PVC including trenching work in any | [6 empty] | CU/XLPE/SWA/PVC ، وتشمل أعمال حفرالخنادق في | 0
| type of soil including rocky's , bedding, marker | [6 empty] | أي نوع تربة بما في ذلك التربة الصخرية ، الفرشات، | 0
| tape, spacers, concrete encasement, sand fill and | [6 empty] | الأشرطة التحذيرية، المباعدات، الأغطية الخرسانية، الردم | 0
| all associated works for complete installation as | [6 empty] | بالرمل، وجميع الأعمال ذات العلاقة لإكمال أعمال التركيب | 0
| shown on drawings and as described in | [6 empty] | حسب الموضح بالمخططات والمذكور | 0
| 16126 | [6 empty] | بالمواصفات القسم 16126 | 0
0
16.07a.4.1 | 4C - 16 mm² |  |  |  |  | M |  | 4 موصلات - 16 مم2 | 16.07a.4.1
16.07a.4.2 | 4C - 25 mm² |  |  |  |  | M |  | 4 موصلات - 25 مم2 | 16.07a.4.2
| To Collection | [6 empty] | المجموع المرحل
| Total Summary | [6 empty] | إجمالي ملخص الأعمال
| Sheet - 01 | [6 empty] | صفحة - 01
| Sheet - 02 | [6 empty] | صفحة - 02
| Sheet - 03 | [6 empty] | صفحة - 03
| Sheet - 04 | [6 empty] | صفحة - 04
| Sheet - 05 | [6 empty] | صفحة - 05
| To Bill Summary | [6 empty] | المجموع المرحل إلى ملخص جدول الكميات

## Elect-Power
Project: | [8 empty] | مشروع:
ITEM | DESCRIPTION | السعر الإجمالي كتابة | السعر الإجمالي رقمًا | السعر الإفرادي كتابة | السعر الإفرادي رقما | الوحدة | الكمية | الـــوصــــف | البند
|  | Total in words | Total in figures | Rate in figures | RATE | UNIT | QTY
16 | DIVISION 16 - ELECTRICAL | [6 empty] | القسم السادس عشر - الأعمال الكھربائیة | 16
16.07b | ELECTRICAL POWER NETWORKS | [6 empty] | شبكات القوى | 16.07b
0
| Contractor should be approved by SEC. and to |  |  |  |  | Note |  | يجب أن تتم الموافقة من قبل شركة الكهرباء السعودية وتوفير | 0
| provide the material and install the work as per | [6 empty] | المواد وتركيب العمل وفقا لمواصفات شركة الكهرباء السعودية | 0
| SEC. specs. and to coordinate with SEC. on site | [6 empty] | والتنسيق مع شركة الكهرباء السعودية في الموقع للحصول على | 0
| to get their approval on the material. | [6 empty] | موافقتهم على المواد. | 0
0
| MEDIUM TENSION DISTRIBUTION | [6 empty] | تركيبات توزيع القوى للجهد المتوسط | 0
| INSTALLATION | [7 empty] | 0
0
16.07b.1 | Contractor is responsible for the coordination and |  |  |  |  | Item |  | يكون المقاول مسئولا عن التنسيق والحصول على التراخيص | 16.07b.1
| liaison with SEC for the main power supply. MV | [6 empty] | من شركة الكهرباء بخصوص توصيل خطوط إمداد الطاقة | 0
| cables to site including provision of builders work | [6 empty] | الرئيسية، كوابل الجهد المتوسط شاملا ذلك أعمال البناء | 0
| or any other work deemed necessary to facilitate | [6 empty] | والأعمال الأخرى اللازمة لتسهيل وتعجيل تركيب خطوط | 0
| speedy installation of power to the project. (all | [6 empty] | الطاقة الكهربائية للمشروع (جميع تكاليف الإنشاءات) والمعدات | 0
| SEC required structure. equipment cost and | [6 empty] | المطلوبة من الشركة السعودية للكهرباء وكذلك التكاليف | 0
| related power supply fees shall be included in the | [6 empty] | المتعلقة بإيصال التيار يجب أن تكون داخلة ضمن نطاق هذا | 0
| scope of this contract without extra cost paid by | [6 empty] | العقد دون تحمل المالك أية أعباء مالية أثناء التنفيذ أو بعد إنهاء | 0
| the client during the project execution and. Or | [6 empty] | الأعمال) | 0
| completion. | [7 empty] | 0
0
0
0
0
| To Collection | [6 empty] | المجموع المرحل | 0
0
0
| MEDIUM TENSION DISTRIBUTION | [6 empty] | تركيبات توزيع القوى للجهد المتوسط | 0
| INSTALLATION | [7 empty] | 0
0
16.07b.2 | Supply, installation, testing and | [6 empty] | توريد وتركيب واختبار والتجهيز لتشغيل المعدات التالية | 16.07b.2
| commissioning of the following equipment | [6 empty] | شاملا ذلك التأريض، الملحقات والأعمال اللازمة والمطلوبة | 0
| including earthing , all accessories and | [6 empty] | لإكمال أعمال التركيب حسب الموضح بالمخططات | 0
| necessary works required for installation as | [6 empty] | و حسب المذكور | 0
| shown on drawings | [6 empty] | بالمواصفات، الأقسام 16320، 16432 | 0
| and as described in specifications section | [7 empty] | 0
| 1632016432 | [7 empty] | 0
0
16.07b.2.1 | Unit sub-station including Oil type transformer 500 |  |  |  |  | No. |  | محطة فرعية نوع وحدة خارجية تشمل محول زيتي | 16.07b.2.1
| KVA,13.8 KV/400-230V, 4W, 60Hz with main L.V | [6 empty] | 500 كيلو فولت امبير ، 13.8 كيلو فولت/ | 0
| switchboard as shown on drawing | [6 empty] | 230-400 فولت ، 4 أسلاك ، 60 هيرتز مع لوحة | 0
[8 empty] | الضغط المنخفض الرئيسية طبقا للمخططات | 0
0
16.07b.2.2 | Unit sub-station including Oil type transformer |  |  |  |  | No. |  | محطة فرعية نوع وحدة خارجية تشمل محول زيتي | 16.07b.2.2
| 1000 KVA,13.8 KV/400-230V, 4W, 60Hz with main | [6 empty] | 1000 كيلو فولت امبير ، 13.8 كيلو فولت/ | 0
| L.V switchboard as shown on drawing | [6 empty] | 230-400 فولت ، 4 أسلاك ، 60 هيرتز مع لوحة | 0
[8 empty] | الضغط المنخفض الرئيسية طبقا للمخططات | 0
0
| To Collection | [6 empty] | المجموع المرحل | 0
0
0
| MEDIUM TENSION DISTRIBUTION | [6 empty] | تركيبات توزيع القوى للجهد المتوسط | 0
| INSTALLATION | [7 empty] | 0
0
16.07b.2.3 | Unit sub-station including Oil type transformer |  |  |  |  | No. |  | محطة فرعية نوع وحدة خارجية تشمل محول زيتي 1500 | 16.07b.2.3
| 1500 KVA,13.8 KV/400-230V, 4W, 60Hz with main | [6 empty] | كيلو فولت امبير ، 13.8 كيلو فولت/ 230-400 فولت ، 4 | 0
| L.V switchboard as shown on drawing | [6 empty] | أسلاك ، 60 هيرتز مع لوحة الضغط المنخفض الرئيسية طبقا | 0
[8 empty] | للمخططات | 0
0
16.07b.2.4 | Ring Main Unit (RMU13.8KV ) |  |  |  |  | No. |  | وحدة ربط حلقي رئيسية (RMU13.8KV ) | 16.07b.2.4
| To Collection | [6 empty] | المجموع المرحل | 0
0
0
| MEDIUM TENSION DISTRIBUTION | [6 empty] | تركيبات توزيع القوى للجهد المتوسط | 0
| INSTALLATION | [7 empty] | 0
0
16.07b.3 | Supply, installation, testing and | [6 empty] | توريد وتركيب واختبار والتجهيز لتشغيل كوابل الجهد | 16.07b.3
| commissioning of medium voltage cables | [6 empty] | المتوسط (15/8.7)كيلو فولت في المسارات المختلفة دفن | 0
| (8.7/15KV) in different routes direct buried, | [6 empty] | مباشر ، مجارى كابلات خرسانية عند عبور الطرق وسعر | 0
| concrete duct bank cable when crossing the | [6 empty] | البند يشمل النهايات الطرفية للكابلات و وصلات اللحام ذات | 0
| roads,the item price include high quality | [6 empty] | الجودة العالية والمعمول بها فى شركة الكهرباء السعودية ، , | 0
| cables end terminals and joints which | [6 empty] | أعمال الخنادق في أي نوع تربة بما في ذلك التربة الصخرية | 0
| approved by SEC ,trenching work in any type | [6 empty] | ، الفرشات، الأشرطة التحذيرية، المباعدات، الأغطية | 0
| of soil including rocky's, bedding, marker | [6 empty] | الخرسانية، الردم بالرمل، وجميع الأعمال ذات العلاقة لإكمال | 0
| tape, spacers, concrete encasement, sand fill, | [6 empty] | أعمال التركيب حسب الموضح بالمخططات | 0
| and all associated works for complete | [6 empty] | والمذكور بالمواصفات القسم 16124 | 0
| installation as shown on drawings | [7 empty] | 0
and as described in
| specifications section 16124 | [7 empty] | 0
16.07b.3.1 | Medium voltage (3 x 500 mm²) |  |  |  |  | M |  | كابل الجهد المتوسط (15/8.7)كيلو فولت (3× 500 مم2) | 16.07b.3.1
| AL/XLPE/DSTA/PVC (8.7/15KV) cable | [6 empty] | AL/XLPE/DSTA/PVC | 0
0
16.07b.3.2 | Medium voltage (3 x 50 mm²) Copper.XLPE |  |  |  |  | M |  | كابل الجهد المتوسط (15/8.7)كيلو فولت (3× 50 مم2) | 16.07b.3.2
| STA.PVC (8.7/15KV) cable from RMUs to | [6 empty] | Copper/XLPE/STA/PVC للربط بين الوحدات الحلقية | 0
| transformer | [6 empty] | والمحولات | 0
| To Collection | [6 empty] | المجموع المرحل | 0
0
0
| FIBER OPTIC CABLE NETWORKS | [6 empty] | شبكة كابلات الألياف الضوئية | 0
0
| Generally | [6 empty] | عام | 0
| Civil works for fiber optic cable network are |  |  |  |  | Note |  | مسار الحفر الخاص بمواسير شبكة كابلات الالياف الضوئية هو | 0
| considered as part from the civil work of the | [6 empty] | نفس مسار الحفر الخاص بكابلات شبكة الجهد المتوسط | 0
| MV and LV network . | [6 empty] | والمنخفض . | 0
0
16.07b.4 | Supply, installation, testing and | [6 empty] | توريد وتركيب واختبار والتجهيز لتشغيل مواسير كابلات نوع | 16.07b.4
| commissioning of HDPE pipe 50 mm with | [6 empty] | HDPE قطر 50 مم مزودة بحبل سحب نايلون في نفس | 0
| nylon rope, running in the same routing of MV | [6 empty] | مسارات كابلات الجهد المتوسط لربط الوحدات الحلقية | 0
| cables to link RMUs units to the master Mv | [6 empty] | الرئيسية بالموقع مع نظام التحكم والمراقبة الرئيسي المركب | 0
| substation for monitoring. Controlling system, | [6 empty] | في محطة الكهرباء الرئيسية بالموقع ويشمل البند الاشرطة | 0
| the item including marker tape, spacers, pipe | [6 empty] | التحذيرية والمباعدات وسدادات نهايات المواسير وجميع | 0
| end caps , and all necessary accessories for | [6 empty] | الأعمال ذات العلاقة لا كمال أعمال التركيب, حسب الموضح | 0
| complete works<as shown in drawing | [6 empty] | بالمخطط والموصف بالمواصفات | 0
| and described in specifications | [6 empty] | القسم 16050. ومواصفات شركة الكهرباء السعودية | 0
section 16050 & SEC specifications
16.07b.4.1 | HDPE pipe of size 50mm diameter |  |  |  |  | M |  | مواسير كابلات نوع HDPE قطر 50 مم | 16.07b.4.1
| To Collection | [6 empty] | المجموع المرحل
| FIBER OPTIC CABLE NETWORKS | [6 empty] | شبكة كابلات الألياف الضوئية | 0
0
16.07b.5 | Supply, installation, and testing of HDPE pipe | [6 empty] | توريد وتركيب واختبار مواسير كابلات نوع HDPE مزودة | 16.07b.5
| with nylon rope , running in the same routing | [6 empty] | بحبل سحب نايلون في نفس مسار كابلات توزيع الجهد | 0
| of L.V. distribution cables from the transformer | [6 empty] | المنخفض من المحول وحتى أخر مشترك ويشمل البند | 0
| to the last customer, The item including | [6 empty] | الاشرطة التحذيرية والمباعدات وسدادات نهايات المواسير | 0
| marker tape, spacers , pipe end caps and all | [6 empty] | وجميع الأعمال ذات العلاقة لإكمال أعمال التركيب حسب | 0
| necessary accessories for complete works | [6 empty] | الموضح بالمخططات والموصف | 0
| shown on drawings as per | [6 empty] | بالمواصفات القسم 16050 ومواصفات شركة الكهرباء | 0
| specifications section 16050 & SEC | [6 empty] | السعودية | 0
| specifications | [7 empty] | 0
0
16.07b.5.1 | HDPE pipe of size 50mm diameter |  |  |  |  | M |  | مواسير كابلات نوع HDPE قطر 50 مم | 16.07b.5.1
| To Collection | [6 empty] | المجموع المرحل
| Total Summary | [6 empty] | إجمالي ملخص الأعمال
| Sheet - 01 | [6 empty] | صفحة - 01
| Sheet - 02 | [6 empty] | صفحة - 02
| Sheet - 03 | [6 empty] | صفحة - 03
| Sheet - 04 | [6 empty] | صفحة - 04
| Sheet - 05 | [6 empty] | صفحة - 05
| Sheet - 06 | [6 empty] | صفحة - 06
| To Bill Summary | [6 empty] | المجموع المرحل إلى ملخص جدول الكميات

## Telephone
Project: | [8 empty] | مشروع:
ITEM | DESCRIPTION | السعر الإجمالي كتابة | السعر الإجمالي رقمًا | السعر الإفرادي كتابة | السعر الإفرادي رقما | الوحدة | الكمية | الـــوصــــف | البند
|  | Total in words | Total in figures | Rate in figures | RATE | UNIT | QTY
16 | DIVISION 16 - ELECTRICAL | [6 empty] | القسم السادس عشر - الأعمال الكهربائية | 16
16.08 | TELEPHONE NETWORK | [6 empty] | شبكة التليفونات | 16.08
0
| COMPOSITE COMMUNICATION UTILITIES | [6 empty] | مرافق الاتصالات المركبة | 0
0
| UNDERGROUND TELECOMMUNICATION | [6 empty] | البنية التحتية لشبكة الاتصالات -المواسير ومجارى | 0
| CONDUITS & DUCT BANKS AND HAND | [6 empty] | خرسانية وغرف تفتيش | 0
| HOLES | [7 empty] | 0
16.08.1 | Supply and install, pre-cast concrete Hand | [6 empty] | توريد وتركيب غرف التفتيش من الخرسانة المسلحة مشتملة | 16.08.1
| Holes including, metal 2- cover, drain pipe | [6 empty] | على 2- غطاء معدني وفتحات الصرف وقضيب التأريض | 0
| outlet ground rod and all associated works to | [6 empty] | والأعمال اللازمة لا نهاء التركيبات طبقا لمتطلبات الشركة | 0
| complete and finish the work according | [6 empty] | السعودية للاتصالات وطبقا للمواصفات الفنية القسم | 0
| to(STC) requirement, as per technical | [6 empty] | 16180 و المخططات وبالتنسيق مع | 0
| specifications section 16180 , drawings | [6 empty] | المهندس المشرف لإتمام العمل علي الوجه المطلوب | 0
| and by making arrangement with | [7 empty] | 0
| supervising engineer to achieve the work to | [7 empty] | 0
| the best possible | [7 empty] | 0
16.08.1.1 | Telecommunication Hand Hole for FAT's or |  |  |  |  | No. |  | فتحات تفتيش الاتصالات خاصة بالتوزيع(FAT) أو | 16.08.1.1
| extension with inner dimensions : (1250 mm | [6 empty] | التمديدات ابعاد داخلية (1250مم طول؛ 600مم | 0
| X 600 mm X 800 mm) | [6 empty] | عرض؛ 800 مم عمق) | 0
0
16.08.1.2 | Telecommunication Hand Hole to link STC |  |  |  |  | No. |  | فتحات تفتيش الاتصالات خاصة بربط نقطة الاتصال | 16.08.1.2
| interface point with FDT's with inner dimensions : | [6 empty] | STC بالمقسم الرئيسي (FDT) ابعاد داخلية | 0
| (1200 mm X1200 mm X 1500 mm) | [6 empty] | (1200مم طول؛ 1200مم عرض؛ 1500 مم عمق) | 0
| To Collection | [6 empty] | المجموع المرحل | 0
0
0
| UNDERGROUND TELECOMMUNICATION | [6 empty] | البنية التحتية لشبكة الاتصالات -المواسير ومجارى | 0
| CONDUITS & DUCT BANKS AND HAND | [6 empty] | خرسانية وغرف تفتيش | 0
| HOLES | [7 empty] | 0
16.08.2 | Supply and install, HDPE conduits for fiber | [6 empty] | توريد وتركيب المواسير من نوعية HDPE لكابلات الألياف | 16.08.2
| optical cables including Reinforced concrete | [6 empty] | الضوئية مشتملة على مجاري خرسانية لعبور الطرق وأعمال | 0
| duct bank roods crossing, the work shall be | [6 empty] | التمديدات لا تقتصر على : مواسير من الـ HDPE المعزولة | 0
| including but not limited to: insulation HDPE | [6 empty] | وأعمال الحفر والردم في أي نوع تربة بما في ذلك التربة | 0
| conduits, excavation and backfilling in any | [6 empty] | الصخرية , أشرطة التحذير، وفاصل المسافات وحبال | 0
| type of soil including rocky's , tapes, cable | [6 empty] | السحب من النايلون وجميع المواد والاجهزة لتشطيب أعمال | 0
| marker, spacer, nylon rope for testing and | [6 empty] | التمديدات طبقا لمتطلبات شركة الاتصالات السعودية | 0
| pulling and all required material & equipment | [6 empty] | والمواصفات القسم 16180 و المخططات | 0
| to complete and finish the work according to | [6 empty] | وكذلك بالتنسيق مع المهندس المشرف لإتمام العمل | 0
| (STC) requirement , drawings | [6 empty] | علي الوجه المطلوب | 0
details and specification section 16180 and by
making arrangement with supervising
engineer to achieve the work to the best
possible
16.08.2.1 | Empty 12x32 mm + 16x20 mm HDPE |  |  |  |  | M |  | عدد (12) ماسورة مقاس 32 مم + عدد 16ماسورة | 16.08.2.1
| conduit with concrete cover for connecting | [6 empty] | مقاس 20مم من النوع HDPE مغطاه بطبقة خرسانية للحماية | 0
| STC interface point to FDT 1 cabinet | [6 empty] | وذلك لتوصيل نقطة الربط الخاصة بشبكة مورد الخدمة | 0
[8 empty] | (STC) الى كابينة توزيع كوابل الفيبر الرئيسية (FDT 1) | 0
| To Collection | [6 empty] | المجموع المرحل | 0
0
0
| UNDERGROUND TELECOMMUNICATION | [6 empty] | البنية التحتية لشبكة الاتصالات - المواسير ومجارى | 0
| CONDUITS & DUCT BANKS AND HAND | [6 empty] | خرسانية وغرف تفتيش | 0
| HOLES | [7 empty] | 0
16.08.2.2 | Empty 2X20 mm HDPE type duct for fiber optic |  |  |  |  | M |  | عدد (2) ماسورة مقاس 20 مم من النوع HDPE داخل طبقة | 16.08.2.2
| cable network running from hand hole to | [6 empty] | خرسانية للحماية وذلك للتوصيل من فتحة التفتيش وحتى حدود | 0
| residential parcels) | [6 empty] | الملكية الخاصة بالمشتركين | 0
0
| Note: | [6 empty] | ملحوظة: | 0
| Civil works for the secondary network are | [6 empty] | مسار الحفر الخاص بمواسير الشبكة الثانوية هو جزء من مسار | 0
| considered as part from the civil work of the | [6 empty] | الحفر الخاص بالشبكة الابتدائية ويتم تحميله مرة واحدة على بند | 0
| primary network (one trench) and should be quoted | [6 empty] | الشبكة الابتدائية ( 25×20 ) | 0
| once under the cost of the primary network civil | [7 empty] | 0
| works ( 25×20 ) | [7 empty] | 0
0
16.08.2.3 | Empty 2x32 mm HDPE conduit with concrete |  |  |  |  | M |  | عدد (2) ماسورة مقاس 32 مم من النوع HDPE مغطاه | 16.08.2.3
| cover for connecting the general buildings to the | [6 empty] | بطبقة خرسانية للحماية وذلك لتوصيل المباني العامة لأقرب | 0
| nearest hand hole | [6 empty] | فتحة تفتيش | 0
0
| To Collection | [6 empty] | المجموع المرحل | 0
0
0
| UNDERGROUND TELECOMMUNICATION | [6 empty] | البنية التحتية لشبكة الاتصالات - المواسير ومجارى | 0
| CONDUITS & DUCT BANKS AND HAND | [6 empty] | خرسانية وغرف تفتيش | 0
| HOLES | [7 empty] | 0
16.08.2.4 | Empty 12X32 mm HDPE conduit with concrete |  |  |  |  | M |  | عدد (12) ماسورة مقاس 32 مم من النوع HDPE | 16.08.2.4
| cover for connecting primary network routing | [6 empty] | مغطاه بطبقة خرسانية للحماية وذلك لربط مسارات الشبكة | 0
[8 empty] | الابتدائية | 0
0
16.08.2.5 | Reinforced concrete duct bank when crossing the |  |  |  |  | M |  | مجاري توصيل مغلفة داخل طبقة خرسانية مسلحة في حالة | 16.08.2.5
| roads and all required | [6 empty] | عبور الطرق وكل ما يلزم | 0
0
16.08.2.6 | FDT Protection Posts (Dia. 15 cm) |  |  |  |  | No. |  | أعمدة حماية بغرض حمايةFDT ( قطرالعمود 15سم ) | 16.08.2.6
| To Collection | [6 empty] | المجموع المرحل
| Total Summary | [6 empty] | إجمالي ملخص الأعمال
| Sheet - 01 | [6 empty] | صفحة - 01
| Sheet - 02 | [6 empty] | صفحة - 02
| Sheet - 03 | [6 empty] | صفحة - 03
| Sheet - 04 | [6 empty] | صفحة - 04
| To Bill Summary | [6 empty] | المجموع المرحل إلى ملخص جدول الكميات

## Summary
Project: |  |  |  | مشروع:
ITEM | DESCRIPTION | السعر | الـــوصــــف | البند
RATE
| Total Summary for works |  | إجمالى ملخص الأعمال
02.01 | Road Works |  | إجمالى أعمال التسوية والطرق | 02.01
02.02 | Landscape Work |  | إجمالى أعمال تنسيق الموقع العام | 02.02
02.03 | Water and Fire Systems |  | إجمالى أعمال التغذية بالمياه والحريق | 02.03
02.04 | SANITARY NETWORK |  | إجمالى أعمال شبكة الصرف | 02.04
02.05 | Storm Water Drainage System |  | إجمالى أعمال شبكة صرف مياه الأمطار | 02.05
02.06 | Irrigation System |  | إجمالى أعمال شبكة الرى | 02.06
16.07a | Electrical (Lighting) |  | إجمالى أعمال شبكة الكهرباء (الإضاءة) | 16.07a
16.07b | Electrical (Power) |  | إجمالى أعمال شبكة الكهرباء (القوى) | 16.07b
16.08 | Telephone Network |  | إجمالى أعمال شبكة التليفونات | 16.08
| To Tender Summary |  | إلى ملخص العطاء