## Div.02
Item | Description | UNIT | الإجمالي كتابة | الإجمالي رقمًا (ر.س) | السعر (ر.س) | الوحدة | الـــوصــــف | البند
|  |  | Total in words | Total in figures (SR) | Rate (SR)
2 | DIVISION 2 - SITE WORK | [5 empty] | القسم الثاني - اعمال الموقع | 2
2.1 | EXCAVATION AND EARTHWORK | [5 empty] | الحفر والأعمال الترابية | 2.1
2.1.1 | Excavation in unclassified in all types of | [5 empty] | الحفر فى جميع أنواع التربة بما فى ذلك الطبقات | 2.1.1
| soil, including the layers of rock and the | [5 empty] | الصخرية والصلبة من منسوب سطح الأرض الطبيعية
| hard, level surface of the Earth's natural | [5 empty] | حتى مناسيب التأسيس ويشتمل على دعامات الأعمال
| to levels of incorporation and include | [5 empty] | الترابية المؤقتة، نزح المياه وأى أعمال تحت منسوب
| the pillars of the earthworks temporary | [5 empty] | المياه الأرضية، معالجة منسوب التأسيس حسب
| dewatering and any acts under the level | [5 empty] | توصيات تقرير التربة والمخططات، كما يشمل نقل
| of ground water treatment levels | [5 empty] | مواد الحفر خارج الموقع للمرادم المعتمدة طبقاً
| established by the recommendations of | [5 empty] | لتعليمات المهندس المشرف
the soil and charts, also includes the
transport of drilling outside site to
landfill approved in accordance with the
instructions of the supervising engineer
2.1.1.1 | Excavation for foundations commencing | M3 |  |  |  | م3 | حفر للأساسات تبدأ من منسوب الأرض الطبيعية | 2.1.1.1
| from existing grade level | [5 empty] | بالموقع وحتى منسوب التأسيس
2.2 | Backfilling | [5 empty] | الردم | 2.2
2.2.1 | Approved selected imported fill material | M3 |  |  |  | م3 | توريد مواد ردم معتمدة ومنتقاة وموردة من خارج الموقع | 2.2.1
| including compaction in making up levels | [5 empty] | بما في ذلك أعمال الدك اللازمة لتعويض المناسيب حول
| around and over foundations, beds and the | [5 empty] | وفوق الأساسات، الفرشات وما شابه ذلك حسب
| like as per specifications | [5 empty] | المواصفات
| Backfilling | [5 empty] | الردم
2.2.2 | Selected fill from excavations material | M3 |  |  |  | م3 | الردم من ناتج الحفر بما في ذلك أعمال الدك اللازمة | 2.2.2
| including compaction in making up levels | [5 empty] | لتعويض المناسيب حول وفوق الأساسات، الفرشات وما
| around and over foundations, beds and | [5 empty] | شابه ذلك طبقاً لاعتماد المهندس المشرف
the like as per Engineer's approved
2.3 | Drainage layer | [5 empty] | طبقة الصرف | 2.3
2.3.1 | 100 mm thick compacted coarse gravel to | M2 |  |  |  | م2 | طبقة من الحصى الخشن المدموك بسمك 100مم | 2.3.1
| underside of slabs on grade | [5 empty] | تحت البلاطات فوق سطح الأرض
2.4 | Soil treatment application for termite | [5 empty] | معالجة التربة ضد النمل الأبيض | 2.4
control
2.4.1 | To subgrades of slabs and along | M2 |  |  |  | م2 | تحت البلاطات وعلى طول محيط المبنى | 2.4.1
periphery of building
| To Bill Summary | [5 empty] | المجموع المرحل إلى ملخص جدول الكميات

## Div.03
Item | Description | UNIT | الإجمالي كتابة | الإجمالي رقمًا (ر.س) | السعر (ر.س) | الوحدة | الـــوصــــف | البند
|  |  | Total in words | Total in figures (SR) | Rate (SR)
3 | DIVISION 3 - CONCRETE | [5 empty] | القسم الثالث - الخرسانة | 3
| CONCRETE WORK | [5 empty] | أعمال الخرسانة
General | Include in Unit Rates supply, casting, |  |  |  |  | ملحوظة | تشتمل وحدة الأسعار على التوريد والصب والهز جيدا | عام
| thoroughly vibrating, using mechanical | [5 empty] | باستعمال الهزاز الميكانيكى والمعالجة بعد الصب
| vibrating tool, curing formwork, metal | [5 empty] | وقوالب الصب والشدات المعدنية والتسليح
| formwork, reinforcement, tests, and all | [5 empty] | والاختبارات وجميع ما يلزم لنهو العمل على الوجه
| required to complete the work to the | [5 empty] | الاكمل طبقا للمخططات والمواصفات الفنية وتعليمات
| best possible as per drawings, technical | [5 empty] | المهندس المشرف
specifications, supervising engineer's
approval.
| Water stops including junction accessories | [5 empty] | لم يتم قياس المواد مانعة للمياه (مصدات المياه) شاملة
| are not measured separately The cost of | [5 empty] | ملحقات التوصيل بصورة منفصلة ويجب تضمين
| water stop items are to be included in the | [5 empty] | تكلفة المواد المانعة للمياه (مصدات المياه) في وحدات
| unit rates of the related concrete items | [5 empty] | أسعار بنود الخرسانة المتعلقة بها
| Include in unit rates works associated to | [5 empty] | تشمل وحدة الاسعار الأعمال التكميلية اللازمة للاعمال
| construction and control joints including | [5 empty] | الانشائية وفواصل التحكم شاملة الفواصل حول قواعد
| joints surrounding equipment pads along | [5 empty] | المعدات وكافة اعمال الاحكام اللازمة بالحشوات،
| with necessary caulking, forming and the | [5 empty] | التشكيل وماشابة ذلك
like.
| Concrete insitu | [5 empty] | الخرسانة المصبوبة في الموقع
| Include in Unit Rates for concrete of the | [5 empty] | تشتمل وحدة الاسعارعلى انواع الخرسانة التالية
| following types and locations: | [5 empty] | وأماكنها
| 35 Mpa | [5 empty] | 35 ميجا بسكال
| Columns and Walls | [5 empty] | الأعمدة والحوائط
| Raft, footings | [5 empty] | اللبشة والقواعد
| Columns and walls | [5 empty] | الأعمدة والحوائط
| Floor and roof slabs, beams, stairs | [5 empty] | الارضيات وبلاطات السطح والكمرات والسلالم
| Precast and prestressed concrete | [5 empty] | عناصر الخرسانة السابقة الصب والمسبقة الاجهاد
elements
| 30 Mpa | [5 empty] | 30 ميجا بسكال
| a) Slab on grade | [5 empty] | أ) طبقة البلاطات على الأرض
| 20 Mpa | [5 empty] | 20 ميجا بسكال
| a) Blinding concrete | [5 empty] | أ) الخرسانة العادية (فرشات النظافة)
| Concrete insitu | [5 empty] | الخرسانة المصبوبة في الموقع
3.1.1 | Plain insitu concrete, 20 Mpa, cement | [5 empty] | خرسانة عادية مصبوبة في الموقع بقوة 20 ميجا | 3.1.1
| type (V) as per specifications | [5 empty] | باسكال وأسمنت نوع (V) حسب المواصفات | 0
0
3.1.1.1 | Blinding beds, 100 mm thick, below footings, | M3 |  |  |  | م3 | فرشة نظافة سمك 100 مم أسفل القواعد وأسفل كمرات | 3.1.1.1
| and below tie beams | [5 empty] | ربط الأساسات | 0
0
3.1.2 | Insitu reinforced concrete, 30 Mpa cement |  |  | 0 |  |  | خرسانة مسلحة مصبوبة في الموقع بقوة 30 ميجا | 3.1.2
| type (I) with micro cilica including |  |  | 0 |  |  | باسكال وأسمنت نوع (I) مع ميكروسيلكا طبقا | 0
| formwork and steel reinforcements |  |  | 0 |  |  | لتوصيات تقرير التربة بما في ذلك الشدات الخرسانية | 0
| conforming to ASTMA615and A185 as |  |  | 0 |  |  | وحديد التسليح حسب مقاييس ASTM A615 | 0
| shown on drawings and as per | [5 empty] | وA185 حسب المبين بالمخططات وحسب
| specifications | [5 empty] | المواصفات الفنية
3.1.2.1 | Slab on grade 150mm thick with A252WWF | M3 |  |  |  | م3 | بلاطة خرسانية على الأرض بسمك 150مم مع شبك | 3.1.2.1
| mesh reinforcement including thickening | [5 empty] | تسليح A252WWF بما فى ذلك زيادة السمك | 0
| and step on grade | [6 empty] | 0
0
3.1.2.2 | Steps and ramps on grade, including footing | M3 |  |  |  | م3 | درج ومنحدرات على الأرض شاملة القواعد والحوائط | 3.1.2.2
| and upstand | [5 empty] | الساندة | 0
0
0
0
0
0
0
0
| Concrete insitu | [5 empty] | الخرسانة المصبوبة في الموقع
3.1.3 | Insitu reinforced concrete, 35 Mpa cement | [5 empty] | خرسانة مسلحة مصبوبة في الموقع بقوة 35 ميجا | 3.1.3
| type (I) with micro cilica including | [5 empty] | باسكال وأسمنت نوع (I) مع ميكروسيلكا بما في ذلك | 0
| formwork and steel reinforcements | [5 empty] | الشدات الخرسانية وحديد التسليح حسب مقاييس | 0
| conforming to ASTMA615and A185 as per | [5 empty] | ASTM A615 وA185 حسب المواصفات وحسب | 0
| spec. , and as shown on drawings (below | [5 empty] | المبين بالمخططات (للخرسانات تحت الأرض / متصلة | 0
| ground level / structure direct contacted to | [5 empty] | بالتربة) | 0
| earth) | [6 empty] | 0
0
3.1.3.1 | Footings (isolate) | M3 |  |  |  | م3 | القواعد (المنفصلة) | 3.1.3.1
0
3.1.3.2 | Necks concrete columns | M3 |  |  |  | م3 | رقاب الأعمدة الخرسانية | 3.1.3.2
0
3.1.3.3 | Tie beams concrete connect foundations | M3 |  |  |  | م3 | كمرات ربط الأساسات الخرسانية | 3.1.3.3
0
0
0
0
0
0
0
0
0
0
0
0
| Concrete insitu | [5 empty] | الخرسانة المصبوبة في الموقع
3.1.4 | Insitu reinforced concrete, 35 Mpa cement | [5 empty] | خرسانة مسلحة مصبوبة في الموقع بقوة 35 ميجا | 3.1.4
| type I including formwork and steel | [5 empty] | باسكال وأسمنت نوع I بما في ذلك الشدات الخرسانية | 0
| reinforcements conforming to ASTMA615 | [5 empty] | وحديد التسليح حسب مقاييس ASTM A615 | 0
| and A185 as per spec. and as shown on | [5 empty] | وA185 حسب المواصفات وحسب المبين | 0
| drawings | [5 empty] | بالمخططات | 0
0
3.1.4.1 | Concrete columns | M3 |  |  |  | م3 | الأعمدة الخرسانية | 3.1.4.1
0
3.1.4.2 | Concrete beams | M3 |  |  |  | م3 | الكمرات الخرسانية | 3.1.4.2
0
3.1.4.3 | Suspended slabs with thickness as shown | M3 |  |  |  | م3 | البلاطات الخرسانیة المعلقة بسمك طبقاً للمخططات | 3.1.4.3
| on drawings | [6 empty] | 0
0
3.1.4.4 | Reinforced concrete for equipment pads on slab | M3 |  |  |  | م3 | خرسانة مسلحة لزوم قواعد الماكينات أعلي البلاطات | 3.1.4.4
| as per details | [5 empty] | الخرسانية حسب التفصيلات | 0
0
0
0
0
0
0
0
0
| PRECAST CONCRETE | [5 empty] | الخرسانة المسبقة الصب | 0
0
3.2.2 | Precast concrete coping paint finish |  |  | 0 |  |  | طبانة من خرسانة سابقة الصب مدهونة شاملة | 3.2.2
| including fixings accessories, as per |  |  | 0 |  |  | التثبيت والخردوات حسب المخططات وحسب | 0
| drawings and as per specifications |  |  | 0 |  |  | المواصفات | 0
|  |  |  | 0 |  |  |  | 0
3.2.2.1 | Precast concrete coping | M |  | 0 |  | م.ط | طبانة من خرسانة سابقة الصب | 3.2.2.1
0
3.2.3 | Precast concrete splash block including | [5 empty] | بلوكات خرسانية من الخرسانة المسبقة الصب لحماية | 3.2.3
| fixing and all accessories for complete | [5 empty] | جدران المباني من المياه المصرفة من السطح شاملا | 0
| installation as per detail on drawing | [5 empty] | التثبيت والملحقات اللازمة لإكمال أعمال التركيب | 0
[7 empty] | حسب المفصل بالمخطط | 0
0
3.2.3.1 | Precast conceret splash block including | No. |  |  |  | عدد | مصد لطرطشة مياه الامطار من الخرسانة سابقة الصب شاملا | 3.2.3.1
| grouting as shown on detail on drawing | [5 empty] | السقية حسب الموضح بالتفصيلة بالمخطط
0
0
| To Bill Summary | [5 empty] | المجموع المرحل إلى ملخص جدول الكميات

## Div.04
Item | Description | UNIT | الإجمالي كتابة | الإجمالي رقمًا (ر.س) | السعر (ر.س) | الوحدة | الـــوصــــف | البند
|  |  | Total in words | Total in figures (SR) | Rate (SR)
4 | DIVISION 4 - MASONRY | [5 empty] | القسم الرابع :أعمال المباني | 4
4.1 | UNIT MASONRY | [5 empty] | وحدات البناء | 4.1
4.1.1 | Supply concrete hollow blocks in courses | [5 empty] | توريد وحدات بلوك خرسانية مفرغة تبنى على شكل | 4.1.1
| with cement-lime mortar including vertical | [5 empty] | مداميك مع مونة جيريـة أسمنتية بما في ذلك التسليح
| and horizontal reinforcement, fixings, | [5 empty] | الرأسى والافقى والتثبيتات ومواد الحشو والعزل
| fillers, sealants grout and RC lintels over | [5 empty] | والملاط والأعتاب الخرسانية المسلحة أعلى الفتحات
| openings as per drawing and spec | [5 empty] | حسب المخططات والمواصفات
4.1.1.1 | 200 mm thick. wall | M2 |  |  |  | م2 | جدار بسمك 200 مم | 4.1.1.1
0
4.1.1.2 | 200 mm thick. wall and one hour fire rated | M2 |  |  |  | م2 | جدار بسمك 200 مم ومقاوم للحريق لمدة ساعة | 4.1.1.2
0
4.1.1.3 | 350 mm thick. insulated wall comprising | M2 |  | 0 |  | م2 | جدار معزول بسمك 350 مم يتكون من جدار بسمك | 4.1.1.3
| 150mm thick. exterior wall, 75 mm thick. rigid |  |  | 0 |  |  | 150مم من الخارج وعزل صلب سمك 75مم وتجويف | 0
| insulation, cavity 25mm and 100 mm thick. |  |  | 0 |  |  | 25مم وجدار سمك 100مم | 0
| internal wall | [6 empty] | 0
0
0
0
0
| To Bill Summary | [5 empty] | المجموع المرحل إلى ملخص جدول الكميات

## Div.05
Item | Description | UNIT | الإجمالي كتابة | الإجمالي رقمًا (ر.س) | السعر (ر.س) | الوحدة | الـــوصــــف | البند
|  |  | Total in words | Total in figures (SR) | Rate (SR)
5 | DIVISION 5 - METALS | [5 empty] | القسم الخامس - الأعمال المعدنية | 5
0
5.1 | BALUSTRADING AND HANDRAILS | [5 empty] | الدرابزين | 5.1
0
5.1.1 | 50mm diameter stainless steel pipe rail | [5 empty] | درابزين من الصلب الغير قابل للصدأ بقطر 50مم مع | 5.1.1
| and baluster including flanges, fixings, | [5 empty] | عمود درابزين شاملاً القواعد والتثبيت والتشطيب | 0
| finishings, accessories and all | [5 empty] | والملحقات وكل الأعمال ذات العلاقة حسب | 0
| associated works as shown on drawings | [5 empty] | المخططات والمواصفات | 0
| and as per specifications | [6 empty] | 0
0
5.1.1.1 | Guardrail to suit external stairs | M |  |  |  | م.ط | درابزين حماية ليناسب السلالم الخارجية | 5.1.1.1
0
5.1.2 | 38 mm dia. painted stainless steel | [5 empty] | درابزين من الصلب الغير قابل للصدأ بقطر 38مم مع | 5.1.2
| pipe rail and baluster including flanges, | [5 empty] | عمود درابزين شاملاً القواعد والتثبيت والتشطيب و | 0
| fixing, finishing, accessories and all | [5 empty] | الملحقات وكل الأعمال ذات العلاقة حسب المخططات | 0
| associated works as shown on drawings | [5 empty] | والمواصفات | 0
| and as per specifications | [6 empty] | 0
0
5.1.2.1 | Guard rail to suit rampss | M |  |  |  | م.ط | درابزين حماية لزوم المنحدرات | 5.1.2.1
0
0
0
0
0
0
0
0
0
0
0
5.2 | LADDER | [5 empty] | سلم الوصول
0
5.2.1 | Supply and install galvanized steel | [5 empty] | توريد وتركيب خطاف سلم من الصلب المجلفن | 5.2.1
| ladder hook including fixings, finishings, | [5 empty] | ليناسب السطح شاملا التثبيتات والتشطيبات | 0
| accessories and the like on drawings | [5 empty] | والخردوات وكافة ما يلزم حسب المخططات | 0
| and as per specifications | [5 empty] | والمواصفات | 0
0
5.2.1.1 | Ladder hook to suit roof | No. |  |  |  | عدد | خطاف السلم ليناسب السطح | 5.2.1.1
0
5.2.2 | Supply and install galvanized steel | [5 empty] | توريد وتركيب سلم وصول من الصلب المجلفن | 5.2.2
| ladder including fixings, finishings, | [5 empty] | ليناسب السطح شاملا التثبيتات والتشطيبات | 0
| accessories and the like on drawings | [5 empty] | والخردوات وكافة ما يلزم حسب المخططات | 0
| and as per specifications | [5 empty] | والمواصفات | 0
0
5.2.2.1 | Ladder to suit roof | No. |  |  |  | عدد | سلم وصول ليناسب السطح | 5.2.2.1
0
0
0
0
0
0
0
0
0
0
0
0
0
0
| Grating | [5 empty] | جريلات | 0
0
5.3 | Stainless steel grating including fixing, | [5 empty] | جريلات من الصلب الغير قابل للصدأ والبند يشمل | 5.3
| finishings, accessories and all | [5 empty] | التثبيتات ،التشطيبات، الملحقات، وكل الأعمال ذات | 0
| associated works as shown on drawings | [5 empty] | العلاقة حسب الموضح بالمخططات والمواصفات | 0
| and specifications | [6 empty] | 0
0
5.3.1 | Grating to suit ablution | M |  |  |  | م.ط | جريلات لتناسب الميضاة | 5.3.1
0
| Loading dock metal nosing | [5 empty] | حواف الحماية لرصيف التحميل | 0
0
5.4 | Heavy duty abrasive cast iron nosing | [5 empty] | حواف رصيف التحميل من الحديد الزهر ذو قوة تحمل | 5.4
| including fixing and accessories as per | [5 empty] | عالية شاملا التثبيت واللوازم حسب المخططات | 0
| drawings and as per specification | [5 empty] | وحسب المواصفات | 0
0
5.4.1 | 65x65 mm cast iron nosing to suit loading | M |  |  |  | م.ط | حواف حماية من الحديد الزهر 65×65مم لزوم | 5.4.1
| dock | [5 empty] | رصيف التحميل
0
| Metal nosing | [5 empty] | حواف الدرج
5.5 | Abrasive cast iron nosing including | [5 empty] | حواف مانعة للإنزلاق بالدرج من الحديد الزهر | 5.5
| fixing and accessories as per drawings | [5 empty] | (الخشن) شاملا التثبيت واللوازم حسب المخططات | 0
| and as per specification | [5 empty] | وحسب المواصفات | 0
0
5.5.1 | 40x40 mm cast iron nosing to suit | M |  |  |  | م.ط | حواف من الحديد الزهر للدرج الخرسانى 40×40مم | 5.5.1
concrete stairs
| To Bill Summary | [5 empty] | المجموع المرحل إلى ملخص جدول الكميات

## Div.06
Item | Description | UNIT | الإجمالي كتابة | الإجمالي رقمًا (ر.س) | السعر (ر.س) | الوحدة | الـــوصــــف | البند
|  |  | Total in words | Total in figures (SR) | Rate (SR)
6 | DIVISON 6 - WOOD AND PLASTIC | [5 empty] | القسم السادس - أعمال الخشب والبلاستيك | 6
0
| SHOE RACK | [5 empty] | خزانة احذية | 0
0
6.1 | Supply and install shoe rack from wood | [5 empty] | توريد وتركيب خزانة أحذية من الخشب بتشطيب حسب | 6.1
| with finishes as per design including | [5 empty] | التصميم شاملاً التثبيتات والتشطيبات والخردوات | 0
| sheles, fixings, finishings and | [5 empty] | حسب الموضح بالتفصيلة A بالمخطط G-i001 | 0
| accessories as per detail A on drawing | [5 empty] | وحسب المواصفات | 0
| G-i001 and as per specification | [6 empty] | 0
0
6.1.1 | Shoe rack to suit prayer hall, | No. |  | 0 |  | عدد | خزانة أحذية لزوم قاعة الصلاة | 6.1.1
| size 3000x550x2200 mm high | [5 empty] | بابعاد 3000×550×2200مم ارتفاع | 0
0
0
0
0
0
0
0
0
0
0
0
0
0
0
0
| To Bill Summary | [5 empty] | المجموع المرحل إلى ملخص جدول الكميات

## Div.07
Item | Description | UNIT | الإجمالي كتابة | الإجمالي رقمًا (ر.س) | السعر (ر.س) | الوحدة | الـــوصــــف | البند
|  |  | Total in words | Total in figures (SR) | Rate (SR)
7 | DIVISION 7 - THERMAL AND MOISTURE | [5 empty] | القسم السابع - الوقأية من الرطوبة والحرارة | 7
| PROTECTION | [6 empty] | 0
0
7.1 | Waterproofing and moisture protection | [5 empty] | العزل المائي و الوقاية من الرطوبة حسب المواصفات | 7.1
| as per specification | [6 empty] | 0
0
7.1.1 | Membrane waterproofing laid in floors in | M2 |  |  |  | م2 | غشاء عزل من الماء في مناطق الغرف الرطبة شاملا | 7.1.1
| "wet room" areas areas including upturn | [5 empty] | لفه لأعلى ومده عند الأركان | 0
| to abutting walls or upstands | [6 empty] | 0
0
7.2 | Vapour barrier as per specification | [5 empty] | أغشية حجز الرطوبة حسب المواصفات | 7.2
| (Thk. Min. 250 micron) |  |  | 0 |  |  | (سمك لا يقل عن 250 ميكرون) | 0
0
7.2.1 | Vapour barrier to underside of slabs, | M2 |  |  |  | م2 | غشاء حجز الرطوبة في اسفل البلاطات، الفرشات وما | 7.2.1
| beds, and the like | [5 empty] | شابه ذلك | 0
0
7.3 | Damp proofing as per specifications | [5 empty] | مانع الرطوبة حسب المواصفات الفنية | 7.3
0
7.3.1 | Two coats of bituminous coatings onto | M2 |  |  |  | م2 | دهان طبقتين من الغطاء البيتوميني علي السطح | 7.3.1
| surfaces of concrete in contact with soil | [5 empty] | الخرسانة المتصلة بالتربة
0
0
0
0
0
0
0
0
0
0
7.5 | ROOFING SYSTEM | [5 empty] | نظام تغطية الأسطح | 7.5
0
7.5.1 | Roofing system comprising gravel layer | [5 empty] | نظام تغطية الأسطح يتألف من طبقة من الزلط ، فاصل | 7.5.1
| separation sheet, rigid insulation, | [5 empty] | ، عازل صلب وغشاء عازل للمياه وفرشة خرسانية | 0
| waterproofing membrane and concrete | [5 empty] | لتشكيل الميول للصرف شاملا بلاطات خرسانية سابقة | 0
| screed to form slope to drain, including | [5 empty] | الصب مقاس400×400×40مم لممرات الصيانة | 0
| precast tiles 400x400x40 where occur for | [5 empty] | حيثما طلبت مع تشكيل المثلث الركني للفرشة عند | 0
| maintenance walks, forming of cant | [5 empty] | الأركان ومد الغشاء العازل للمياه لأعلى الحشوه | 0
| strips, and waterproofing membrane | [5 empty] | المعدنيه ومواد الاحكام والتثبيت الكل حسب الموضح | 0
| base flashing, metal flashing, sealants | [5 empty] | بالمخططات والمواصفات الفنية | 0
| and fixings, steel fabrications, all as per | [6 empty] | 0
| drawings and specifications | [6 empty] | 0
0
7.5.1.1 | To suit roof area | M2 |  |  |  | م2 | لزوم منطقة السطح | 7.5.1.1
| To Bill Summary | [5 empty] | المجموع المرحل إلى ملخص جدول الكميات

## Div.08
Item | Description | UNIT | الإجمالي كتابة | الإجمالي رقمًا (ر.س) | السعر (ر.س) | الوحدة | الـــوصــــف | البند
|  |  | Total in words | Total in figures (SR) | Rate (SR)
8 | DIVISION 8 - DOORS AND WINDOWS | [5 empty] | القسم الثامن - الأبواب والنوافذ | 8
0
| DOOR SETS |  |  | 0 |  |  | الأبواب | 0
|  |  |  | 0 |  |  |  | 0
| All doors including frames, fire rated, | Note |  | 0 |  | ملحوظة | جميع الأبواب تشتمل على الاطارات ومقاومة الحريق | 0
| hardware, saddle, fixings, decorations and |  |  | 0 |  |  | والخردوات والعتبات والتثبيت والتشطيب والحليات | 0
| the like, as detailed on drawings to suit |  |  | 0 |  |  | وكافة ما يلزم حسب الموضح بالمخططات والمواصفات | 0
| masonry openings. |  |  | 0 |  |  | ليناسب فتحات المبانى | 0
0
8.1 | Metal door | [5 empty] | ابواب معدنية | 8.1
0
8.1.1 | Supply and install 44mm thick painted | [5 empty] | توريد وتركيب ابواب معدنية مدهونة معزولة ذات قلب | 8.1.1
| hollow metal insulated door with door | [5 empty] | اجوف بسمك 44مم مزودة بفتحات للتهوية (حيثما | 0
| grill (where required) including | [5 empty] | طلب ذلك) مزودة بشراعة من الزجاج المسلح مقاس | 0
| 200x700x6mm wired glass fixed vision | [5 empty] | 200×700×6مم (حيثما طلب ذلك) شاملا الإطار و | 0
| panel (where required), fixation, | [5 empty] | مقاومة الحريق وجميع التثبيتات والخردوات | 0
| hardware, finishing as per drawings | [5 empty] | والتشطيبات طبقا للمخططات والمواصفات | 0
| and specifications | [6 empty] | 0
0
8.1.1.1 | Type A1,single leaf door, size 900x2150mm | No. |  |  |  | عدد | نوع A1، عدد واحد ضلفه مقاس 900×2150مم | 8.1.1.1
0
8.1.1.2 | Type A6, double leaves door, leaf size | No. |  |  |  | عدد | نوع A6، عدد أثنين ضلفة مقاس الضلفة | 8.1.1.2
| 950x2150mm | [5 empty] | 950×2150مم | 0
0
8.2 | Wooden door | [5 empty] | أبواب خشبية | 8.2
0
8.2.1 | Supply and install 44mm thk. Hollow | [5 empty] | توريد وتركيب ابواب خشبية ذات قلب أجوف سمك | 8.2.1
| core wooden door including finish, all | [5 empty] | 44مم شاملا التشطيب وجميع التثبيتات والخردوات | 0
| fixation, hardware, finishing as per | [5 empty] | والتشطيبات طبقا للمخططات والمواصفات | 0
| drawings and according to | [6 empty] | 0
| specifications | [6 empty] | 0
0
8.2.1.1 | Type B1, single leaf door, size 900x2150mm | No. |  | 0 |  | عدد | نوع B1، عدد واحد ضلفه مقاس 900×2150مم | 8.2.1.1
|  |  |  | 0 |  |  |  | 0
8.3 | Shutter Door |  |  | 0 |  |  | أبواب منزلقة لأعلى | 8.3
0
8.3.1 | Supply and install electrically operated |  |  | 0 |  |  | توريد وتركيب باب منزلق لأعلي من شرائح الصلب | 8.3.1
| fire rated painted galvanized steel slat |  |  | 0 |  |  | المجلفن المدهون مقاوم للحريق ومحكمة من العوامل | 0
| weather seal rolling shutter with painted |  |  | 0 |  |  | الجوية يعمل كهربائيا على بكرات (shutter door) | 0
| galvanized steel shutter hood (provide |  |  | 0 |  |  | مع غطاء من الصلب المجلفن المدهون (مزود | 0
| chain hoist for emergency operation) |  |  | 0 |  |  | بسلسلة رفع للطوارئ) شاملا الاطار، الخردوات, | 0
| including framing, hardware, fixings, |  |  | 0 |  |  | مواد التثبيت التشطيب وما شابه ذلك طبقا للمخططات | 0
| and finishing the like as per drawings |  |  | 0 |  |  | والمواصفات | 0
| and specifications | [6 empty] | 0
|  |  |  | 0 |  |  |  | 0
8.3.1.1 | Type S01, size 3000 x 3000mm | No. |  | 0 |  | عدد | نوع S01، مقاس 3000×3000مم | 8.3.1.1
0
0
0
0
0
0
0
8.4 | Glazed doors | [5 empty] | الابواب الزجاجية | 8.4
0
8.4.1 | Supply and install 58mm thick double | [5 empty] | توريد وتركيب أبواب محورية من زجاج مزدوج سمك | 8.4.1
| glass coated tinted outside/clear inside | [5 empty] | 58مم ملون من الخارج شفاف من الداخل على إطار | 0
| double pivoted door on powder coated | [5 empty] | من الألومنيوم المطلى بطلاء الفرن والبند يشمل | 0
| aluminum frames, the item include | [5 empty] | الإطار والأعتاب والخردوات والتثبيت والتشطيب | 0
| frame, saddles,, all fixation, hardware, | [5 empty] | وجميع مايلزم طبقا للمخططات والمواصفات | 0
| fixation, finishing and all the | [6 empty] | 0
| requirements, as per drawings and | [6 empty] | 0
| specifications | [6 empty] | 0
0
8.4.1.1 | Glazed doors, double leaves, size | No. |  |  |  | عدد | ابواب زجاجية، عدد 2 ضلفة مقاس 2000×2300مم | 8.4.1.1
| 2000x2300mm | [6 empty] | 0
0
0
0
0
0
0
0
0
0
0
0
0
0
0
0
0
0
8.5 | WINDOWS |  |  | 0 |  |  | النوافذ | 8.5
|  |  |  | 0 |  |  |  | 0
8.5.1 | Supply and install 58 mm thick double | [5 empty] | توريد وتركيب نوافذ بزجاج معزول مزدوج مقسى | 8.5.1
| tempered insulated glass window, tinted | [5 empty] | سمك 58مم ملون من الخارج شفاف من الداخل على | 0
| outside clear inside on powder coated | [5 empty] | إطار من الألومنيوم المطلى بطلاء الفرن، شاملا جميع | 0
| aluminum frames, including fixation, | [5 empty] | التثبيتات والخردوات والعتبات وجميع التركيبات | 0
| hardware, saddles, fixtures, packings, | [5 empty] | ومواد الإحكام والحشو والشرائح الصادة للريح | 0
| sealants, weather strippings and the like | [5 empty] | والمطر وماشابه ذلك حسب المخططات والمواصفات | 0
| as per drawings and as per | [5 empty] | الفنية لتناسب الفتحات في المباني | 0
| specifications to suit openings | [6 empty] | 0
0
8.5.1.1 | Window, size 4800 x 1600 mm | No. |  |  |  | عدد | نافذة, مقاس 4800 × 1600 مم | 8.5.1.1
0
8.5.1.2 | Window, size 1200 x 3800 mm | No. |  |  |  | عدد | نافذة, مقاس 1200 × 3800 مم | 8.5.1.2
0
8.5.1.3 | Window, size 1200 x 2450 mm | No. |  |  |  | عدد | نافذة, مقاس 1200 × 2450 مم | 8.5.1.3
0
8.5.1.4 | Window, size 3000 x 1600 mm | No. |  |  |  | عدد | نافذة, مقاس 3000 × 1600 مم | 8.5.1.4
0
8.5.1.5 | Window, size 2400 x 2100 mm | No. |  |  |  | عدد | نافذة, مقاس 2400 × 2100 مم | 8.5.1.5
0
0
0
0
0
8.6 | CURTAIN WALLS | [5 empty] | الحوائط الستائرية | 8.6
0
8.6.1 | Supply and install 58 mm thick double | [5 empty] | توريد وتركيب ستائر حائطية بزجاج مزدوج مقسى | 8.6.1
| tempered insulated glass tinted | [5 empty] | معزول سمك 58مم ملون من الخارج شفاف من | 0
| outside/clear inside on powder coated | [5 empty] | الداخل على إطار من الألومنيوم المطلى بطلاء الفرن، | 0
| aluminum frames including spandrel | [5 empty] | شاملا وحدات زجاجية spandrel، عزل الرطوبة، | 0
| panel glass, vapor retarder, rigid | [5 empty] | وسائد معدنية لمنع تسرب الحريق (حيثما طلب ذلك) | 0
| insulation, metal fire rated stopper | [5 empty] | وجميع التثبيتات والخردوات والعتبات وجميع | 0
| (where required) all fixation, hardware, | [5 empty] | التركيبات ومواد الإحكام والحشو والشرائح الصادة | 0
| saddles, fixtures, packings, sealants, | [5 empty] | للرياح والمطر وماشابه ذلك حسب المخططات | 0
| weather strippings and the like as | [5 empty] | والمواصفات الفنية لتناسب الفتحات في المباني | 0
| described drawings and as per | [6 empty] | 0
| specifications to suit openings | [6 empty] | 0
0
8.6.1.1 | Curtain wall, area 23 m2 (approximalty) | No. |  |  |  | عدد | ستائر حائطية، بمساحة 23 م2 (تقريباً) | 8.6.1.1
0
0
0
0
0
0
0
0
0
0
0
0
| To Bill Summary | [5 empty] | المجموع المرحل إلى ملخص جدول الكميات

## Div.09
Item | Description | UNIT | الإجمالي كتابة | الإجمالي رقمًا (ر.س) | السعر (ر.س) | الوحدة | الـــوصــــف | البند
|  |  | Total in words | Total in figures (SR) | Rate (SR)
9 | DIVISION 9 - FINISHES | [5 empty] | القسم التاسع - أعمال التشطيبات | 9
0
9.1 | INTERNAL FINISHES | [5 empty] | أعمال التشطيبات الداخلية | 9.1
0
9.1.1 | Supply and fix Flooring including | [5 empty] | توريد وتثبيت الأرضيات شاملة أنواع مواد التشطيب، | 9.1.1
| respective types of finish , materials, | [5 empty] | ذات العلاقة وطبقة تحت أرضية من الخرسانة | 0
| concrete screed sub-floor of required | [5 empty] | بالسمك المطلوب اذا لزم الامر والملحقات اللازمة | 0
| thickness, (if any) accessories for | [5 empty] | لإكمال أعمال التركيب حسب الموضح بمخططات | 0
| complete installations as per drawings | [5 empty] | التصميم الداخلى والمواصفات | 0
| and as per spec. | [6 empty] | 0
0
9.1.1.1 | Wall to wall broadloom carpet on terrazo | M2 |  | 0 |  | م2 | سجاد منسوج من الحائط للحائط شامل بلاط التيرازو | 9.1.1.1
| tiles for pray area, ref. CP1 | [5 empty] | ليناسب قاعة الصلاة، مرجع CP1 | 0
|  |  |  | 0 |  |  |  | 0
9.1.1.2 | 500X500x8 mm anti-static carpet tiles | M2 |  |  |  | م2 | بلاطات سجاد مقاوم للإستاتيكية، مقاس 500×500×8مم، | 9.1.1.2
| on concrete screed, ref. CPT1 | [5 empty] | شاملة فرشة خرسانية، مرجع CPT1 | 0
0
9.1.1.3 | Local colored body anti slip porcelain tiles, | M2 |  | 0 |  | م2 | بلاطات بورسلين محلى مقاوم للإنزلاق، (لون بيج)، | 9.1.1.3
| beige color, size 400x400x9mm, ref. PT1 |  |  | 0 |  |  | مقاس 400×400×9مم، مرجع PT1 | 0
0
9.1.1.4 | Local colored body anti slip porcelain tiles, | M2 |  | 0 |  | م2 | بلاطات بورسلين محلى مقاوم للإنزلاق، (لون رمادى | 9.1.1.4
| light gray color, size 400x400x9mm, ref. PT2 |  |  | 0 |  |  | فاتح)، مقاس 400×400×9مم، مرجع PT2 | 0
0
9.1.1.5 | Local colored body anti slip porcelain tiles, | M2 |  | 0 |  | م2 | بلاطات بورسلين محلى مقاوم للإنزلاق، | 9.1.1.5
| 300x300x9mm, ref. PT3 |  |  | 0 |  |  | 300×300×9مم، مرجع PT3 | 0
0
9.1.1.6 | Local colored body anti slip porcelain tiles, | M2 |  | 0 |  | م2 | بلاطات بورسلين محلى مقاوم للإنزلاق، (لون بيج فاتح)، | 9.1.1.6
| size 400x400x9mm, ref. PT4 |  |  | 0 |  |  | مقاس 400×400×9مم، مرجع PT4 | 0
0
0
|  |  |  | 0 |  |  |  | 0
9.1 | INTERNAL FINISHES | [5 empty] | أعمال التشطيبات الداخلية | 9.1
0
9.1.1.7 | Anti-static epoxy coat on concrete screed | M2 |  | 0 |  | م2 | أرضيات من طلاء الايبوكسى المقاوم للإستاتيكية شاملة | 9.1.1.7
| with hardner, ref. EPX1 |  |  | 0 |  |  | فرشة خرسانية مع مقسى للسطح، مرجع EPX1 | 0
0
9.1.1.8 | Epoxy coat on concrete screed with | M2 |  | 0 |  | م2 | أرضيات من طلاء الايبوكسى شاملة فرشة خرسانية مع | 9.1.1.8
| hardner, ref. EPX2 |  |  | 0 |  |  | مقسى للسطح، مرجع EPX2 | 0
0
0
0
0
0
0
0
0
0
0
0
0
0
0
0
0
0
0
0
0
0
9.1 | INTERNAL FINISHES | [5 empty] | أعمال التشطيبات الداخلية | 9.1
0
9.1.2 | Finishings : Supply and fix bases | [5 empty] | التشطيبات : توريد وتثبيت الوزرات شاملا مونة | 9.1.2
| including sand-cement backing mortar | [5 empty] | اللصق من الاسمنت والرمل مع السقية / اللزق | 0
| and grout / adhesives as per as per ID | [5 empty] | وحسب مخططات التصميم الداخلى والمواصفات | 0
| drawing and as per specifications | [6 empty] | 0
0
9.1.2.1 | 100 mm hight epoxy paint on cement plaster | M |  | 0 |  | م.ط | وزرة من الدهان الايبوكسى على لياسة أسمنتية بارتفاع | 9.1.2.1
| base to match flooring ref. EB1 |  |  | 0 |  |  | 100 مم تتماشى مع الأرضيات، مرجع EB1 | 0
0
9.1.2.2 | 100mm porcelain base to match flooring, ref. | M |  | 0 |  | م.ط | وزرة بورسلين تتماشى مع الأرضيات بارتفاع 100مم، | 9.1.2.2
| PB1 | [5 empty] | مرجع PB1 | 0
0
9.1.2.3 | 100 mm hight wood base, ref. WB1 | M |  | 0 |  | م.ط | وزرة من الخشب، بارتفاع 100 مم، مرجع WB1 | 9.1.2.3
0
0
|  |  |  | 0 |  |  |  | 0
0
0
0
0
0
|  |  |  | 0 |  |  |  | 0
0
0
0
9.1 | INTERNAL FINISHES | [5 empty] | أعمال التشطيبات الداخلية | 9.1
0
9.1.3 | Cement plaster to internal walls | [5 empty] | التوريد والقيام بعمل لياسة أسمنتية داخلية وتشتمل | 9.1.3
| including metal angles beads and | [5 empty] | على الأفاريز والزاوية المعدنية وشبك الشرائح | 0
| lasting at junctions of differing | [5 empty] | المعدنية فى الوصلات المتلاقية للتشطيبات المختلفة | 0
| backgrounds and grooves as shown on | [5 empty] | بما فى ذلك عمل الأفاريز فى اللياسة والتجاويف فى | 0
| drawing and specifications | [5 empty] | واجهات المبانى وعلى الآسطح وحسب المخططات | 0
[7 empty] | والمواصفات | 0
0
9.1.3.1 | Cement plaster to suit painted walls | M2 |  | 0 |  | م2 | لياسة أسمنتية لتناسب دهان الحوائط الداخلية | 9.1.3.1
|  |  |  | 0 |  |  |  | 0
9.1.3.2 | Cement plaster to suit porcelain walls | M2 |  | 0 |  | م2 | لياسة أسمنتية لتناسب بورسلين الجدران | 9.1.3.2
|  |  |  | 0 |  |  |  | 0
9.1.3.3 | Cement plaster to suit painted ceiling | M2 |  | 0 |  | م2 | لياسة أسمنتية لتناسب دهان للاسقف الداخلية | 9.1.3.3
|  |  |  | 0 |  |  |  | 0
0
0
0
0
0
0
0
0
0
0
0
0
0
0
0
9.1 | INTERNAL FINISHES | [5 empty] | أعمال التشطيبات الداخلية | 9.1
0
9.1.4 | Supply and painting works on cement |  |  | 0 |  |  | التوريد والقيام بأعمال الدهانات للياسة الأسمنتية أو | 9.1.4
| plaster or the like, surfaces to be painted |  |  | 0 |  |  | ما شابه ذلك على أن تكون الأسطح المعدة للدهان | 0
| shall be stable, firm, dry and free from |  |  | 0 |  |  | ثابتة ومتينة وجافة وخالية من الغبار والرمل | 0
| dust, sand and sediment concrete and the |  |  | 0 |  |  | ورواسب الخرسانة وعلى المقاول القيام بأعمال | 0
| contractor doing the work of the paint |  |  | 0 |  |  | الدهان مهما كان نوع الدهان وإجراءات التنفيذ | 0
| whatever kind of paint and |  |  | 0 |  |  | والمعالجة المسبقة للسطوح وعدد أوجه الطلاء حسب | 0
| implementation procedures and treatment |  |  | 0 |  |  | مخططات التصميم الداخلى والمواصفات | 0
| prior to the surface and the number of |  |  | 0 |  |  |  | 0
| aspects of coating as per ID drawing |  |  | 0 |  |  |  | 0
|  |  |  | 0 |  |  |  | 0
9.1.4.1 | High quality acrylic paint on cement plaster / | M2 |  | 0 |  | م2 | دهان اكريلك عالى الجودة على لياسة أسمنتية /الواح | 9.1.4.1
| gypsum board, ref. P01 |  |  | 0 |  |  | جبسية، مرجع P01 | 0
| (cement plaster measured else where) |  |  | 0 |  |  | (اللياسة الأسمنتية مقاسة فى مكان أخر) | 0
|  |  |  | 0 |  |  |  | 0
9.1.4.2 | Anti-static paint on cement plaster /gypsum | M2 |  | 0 |  | م2 | دهان مقاوم للإستاتيكية على لياسة أسمنتية /الواح | 9.1.4.2
| board, ref. P02 |  |  | 0 |  |  | جبسية، مرجع P02 | 0
| (cement plaster measured else where) |  |  | 0 |  |  | (اللياسة الأسمنتية مقاسة فى مكان أخر) | 0
0
9.1.4.3 | Acrylic paint on cement plaster /gypsum | M2 |  | 0 |  | م2 | دهان اكريلك على لياسة أسمنتية /الواح | 9.1.4.3
| board, ref. P03 |  |  | 0 |  |  | جبسية، مرجع P03 | 0
| (cement plaster measured else where) |  |  | 0 |  |  | (اللياسة الأسمنتية مقاسة فى مكان أخر) | 0
0
9.1.4.4 | 300x600mm full body porcelain wall tiles, | M2 |  | 0 |  | م2 | بلاطات بورسلين بكامل السمك، مقاس 300×600مم، | 9.1.4.4
| ref. PW1 |  |  | 0 |  |  | مرجع PW1 | 0
| (cement plaster measured else where) | [5 empty] | (اللياسة الأسمنتية مقاسة فى مكان أخر) | 0
0
0
|  |  |  | 0 |  |  |  | 0
9.1 | INTERNAL FINISHES | [5 empty] | أعمال التشطيبات الداخلية | 9.1
0
9.1.5 | Supply and painting works on cement | [5 empty] | التوريد والقيام بأعمال الدهانات للياسة الأسمنتية أو | 9.1.5
| plaster or the like, surfaces to be painted | [5 empty] | ما شابه ذلك على أن تكون الأسطح المعدة للدهان | 0
| shall be stable, firm, dry and free from | [5 empty] | ثابتة ومتينة وجافة وخالية من الغبار والرمل | 0
| dust, sand and sediment concrete and the | [5 empty] | ورواسب الخرسانة وعلى المقاول القيام بأعمال | 0
| contractor doing the work of the paint | [5 empty] | الدهان مهما كان نوع الدهان وإجراءات التنفيذ | 0
| whatever kind of paint and | [5 empty] | والمعالجة المسبقة للسطوح وعدد أوجه الطلاء حسب | 0
| implementation procedures and treatment | [5 empty] | مخططات التصميم الداخلى والمواصفات | 0
| prior to the surface and the number of | [6 empty] | 0
| aspects of coating as per ID drawing and | [6 empty] | 0
| as per spec. | [6 empty] | 0
0
9.1.5.1 | Paint on cement plaster, ref. PCP | M2 |  | 0 |  | م2 | دهان على لياسة أسمنتية، مرجع PCP | 9.1.5.1
| (cement plaster measured else where) |  |  | 0 |  |  | (اللياسة الأسمنتية مقاسة فى مكان أخر) | 0
|  |  |  | 0 |  |  |  | 0
0
0
0
0
0
0
0
0
0
0
0
0
0
9.1 | INTERNAL FINISHES | [5 empty] | أعمال التشطيبات الداخلية | 9.1
0
9.1.6 | Finishings: Supply and install suspended |  |  | 0 |  |  | توريد وتركيب الأسقف المعلقة شاملة نظام التعليق | 9.1.6
| ceilings including suspension system as |  |  | 0 |  |  | حسب الموضح بمخططات التصميم الداخلى | 0
| shown on ID drawing and specification |  |  | 0 |  |  | والمواصفات | 0
| (Area measured on plan) |  |  | 0 |  |  | (المساحة مقاسة فى المسقط الافقى ) | 0
|  |  |  | 0 |  |  |  | 0
9.1.6.1 | 12mm thk. painted gypsum board on metal | M2 |  | 0 |  | م2 | ألواح جبسية مدهونة سمك 12مم على نظام تعليق | 9.1.6.1
| studs suspension system, ref. GBC1 |  |  | 0 |  |  | معدنى، مرجع GBC1 | 0
|  |  |  | 0 |  |  |  | 0
9.1.6.2 | 12mm thk. moisture resistant painted gypsum | M2 |  | 0 |  | م2 | ألواح جبسية مدهونة مقاومة للرطوبة سمك 12مم على | 9.1.6.2
| board, on metal studs metal studs suspension |  |  | 0 |  |  | نظام تعليق معدنى،مرجع GBR | 0
| system ref. GBR | [6 empty] | 0
0
9.1.6.3 | Pattern from 600×600 mm. acoustical tiles on | M2 |  | 0 |  | م2 | تشكيلة من بلاطات ماصة للصوت على نظام تعليق | 9.1.6.3
| metal studs metal studs suspension system | [5 empty] | معدنى، مقاس 600×600مم مرجع ACT1 مع ألواح | 0
| ref. ACT1 with 12mm thk. painted gypsum | [5 empty] | جبسية مدهونة سمك 12مم على نظام تعليق معدنى، | 0
| board on metal studs suspension system, ref. | [5 empty] | مرجع GBC1 | 0
| GBC1 | [6 empty] | 0
0
0
0
0
0
0
0
0
0
0
0
9.2 | External works | [5 empty] | أعمال التشطيبات الخارجية | 9.2
0
9.2.1 | Cement plaster to external walls including | [5 empty] | التوريد والقيام بعمل لياسة أسمنتية خارجية وتشتمل | 9.2.1
| metal angles beads and lasting at | [5 empty] | على الأفاريز والزاوية المعدنية وشبك الشرائح | 0
| junctions of differing backgrounds and | [5 empty] | المعدنية فى الوصلات المتلاقية للتشطيبات المختلفة | 0
| grooves as shown on drawing and | [5 empty] | بما فى ذلك عمل الأفاريز فى اللياسة والتجاويف فى | 0
| specifications | [5 empty] | واجهات المبانى وعلى الآسطح وحسب المخططات | 0
|  |  |  | 0 |  |  |  | 0
9.2.1.1 | Cement plaster to suit elevations and internal | M2 |  | 0 |  | م2 | لياسة أسمنتية لتناسب الواجهات والدروة من الداخل | 9.2.1.1
| of parapet |  |  | 0 |  |  |  | 0
9.2.2 | Supply and painting works on cement |  |  | 0 |  |  | التوريد والقيام بأعمال الدهانات للياسة الأسمنتية أو | 9.2.2
| plaster or the like, surfaces to be painted |  |  | 0 |  |  | ما شابه ذلك على أن تكون الأسطح المعدة للدهان | 0
| shall be stable, firm, dry and free from |  |  | 0 |  |  | ثابتة ومتينة وجافة وخالية من الغبار والرمل | 0
| dust, sand and sediment concrete and the |  |  | 0 |  |  | ورواسب الخرسانة وعلى المقاول القيام بأعمال | 0
| contractor doing the work of the paint |  |  | 0 |  |  | الدهان مهما كان نوع الدهان وإجراءات التنفيذ | 0
| whatever kind of paint and |  |  | 0 |  |  | والمعالجة المسبقة للسطوح وعدد أوجه الطلاء حسب | 0
| implementation procedures and treatment |  |  | 0 |  |  | المخططات والمواصفات | 0
| prior to the surface and the number of |  |  | 0 |  |  |  | 0
| aspects of coating as per drawings |  |  | 0 |  |  |  | 0
|  |  |  | 0 |  |  |  | 0
9.2.2.1 | Paint on cement plaster to suit elevations and | M2 |  | 0 |  | م2 | دهان على لياسة أسمنتية ليناسب الواجهات والدروة من | 9.2.2.1
| internal of parapet |  |  | 0 |  |  | الداخل | 0
| (cement plaster measured else) | [5 empty] | (اللياسة الأسمنتية مقاسة فى مكان أخر) | 0
0
0
0
0
0
0
9.2 | External works | [5 empty] | أعمال التشطيبات الخارجية | 9.2
0
9.2.3 | Supply and install Granite base cladding, | [5 empty] | توريد وتركيب تكسية للسفل من الجرانيت شاملة مونة | 9.2.3
| including bedding mortar, fixings, finishes | [5 empty] | اللصق والتشطيب وكل مايلزم لإنهاء الأعمال حسب | 0
| and all necessary as shown on drawings | [5 empty] | المخططات والمواصفات | 0
| and specifications | [6 empty] | 0
0
9.2.3.1 | Granite base to suit facades | M2 |  | 0 |  | م2 | تكسية للسفل من الجرانيت لزوم الواجهات | 9.2.3.1
|  |  |  | 0 |  |  |  | 0
9.2.4 | Supply and install treads, risers and stair | [5 empty] | توريد وتركيب نوائم وقوائم وبسطات الدرج بما في | 9.2.4
| landings, including bedding mortar, | [5 empty] | ذلك مونة اللصق والتكحيل والشرائط الخشنة المانعة
| abrasive inserts and pointing as per | [5 empty] | للانزلاق حسب الموضح بالمخططات والمواصفات | 0
| drawings and specifications | [6 empty] | 0
0
9.2.4.1 | 30mm thk. polished granite treads | M |  |  |  | م.ط | نوائم من الجرانيت المصقول سمك 30مم | 9.2.4.1
0
9.2.4.2 | 20mm thk. polished granite risers | M |  |  |  | م.ط | قوائم من الجرانيت المصقول سمك 20مم | 9.2.4.2
0
9.2.4.3 | Polished granite for stair landings and ramps | M2 |  |  |  | م2 | بسطات ومنحدرات من بلاطات الجرانيت المصقول | 9.2.4.3
0
9.2.5 | Broom finish with hardner to suit fair | [5 empty] | تشطيبات (Broom finish) مع مقسى السطح | 9.2.5
| faced treads, risers and stair landings as | [5 empty] | ليناسب قوائم ونوائم وبسطات الدرج من الخرسانة | 0
| shown on drawings and specifications | [5 empty] | ذات السطح الأملس كما هو موضح بالمخططات | 0
[7 empty] | والمواصفات | 0
0
9.2.5.1 | To suit treads and risers |  |  |  |  | م.ط | ليناسب النوائم والقوائم | 9.2.5.1
|  |  |  | 0 |  |  |  | 0
9.2.5.2 | To suit landings |  |  |  |  | م2 | ليناسب البسطات | 9.2.5.2
0
| To Bill Summary | [5 empty] | المجموع المرحل إلى ملخص جدول الكميات

## Div.10
Item | Description | UNIT | الإجمالي كتابة | الإجمالي رقمًا (ر.س) | السعر (ر.س) | الوحدة | الـــوصــــف | البند
|  |  | Total in words | Total in figures (SR) | Rate (SR)
10 | DIVISION 10 -SPECIALTIES | [5 empty] | القسم العاشر - الأعمال الخاصة | 10
0
| TOILET AND BATH ACCESSORIES | [5 empty] | لوازم الحمامات ودورات المياه | 0
0
10.1 | Supply and installation of following | [5 empty] | توريد وتركيب لوازم الحمامات ودورات المياه التالية | 10.1
| toilet and bath accessories as per | [5 empty] | حسب جدول الاختيار شاملا ذلك مواد التثبيت والتزيين | 0
| schedule including fixings and trims as | [5 empty] | حسب الموضح بالمخططات والمواصفات لملائمة | 0
| shown on drawings and specifications to | [5 empty] | المواقع حسب المطلوب | 0
| suit locations as required | [6 empty] | 0
0
10.1.1 | Ref. FM1, Clear glass mirror 400 x 600 mm | No. |  |  |  | عدد | مرجع FM1 ، مرآة شفافة مقاس 400×600مم | 10.1.1
| with stainless steel frame | [5 empty] | على اطار من الصلب الغير قابل للصدأ | 0
0
10.1.2 | Ref. FMh, Clear glass mirror 400 x 600 mm | No. |  |  |  | عدد | مرجع FMh ، مرآة شفافة مقاس 400×600مم | 10.1.2
| with stainless steel frame (handicapped) | [5 empty] | على اطار من الصلب الغير قابل للصدأ (للمعوقين) | 0
0
10.1.3 | Ref. GB1, 32 mm dia. Satin finish | No. |  |  |  | عدد | مرجع GB1 ، قضيب مسك قطر 32مم من الصلب | 10.1.3
| stainless steel grab bar 915 mm length | [5 empty] | الغير قابل للصدأ بطول 915 مم | 0
0
10.1.4 | Ref. GB2, 32 mm dia. Satin finish | No. |  |  |  | عدد | مرجع GB2 ، قضيب مسك قطر 32مم من الصلب | 10.1.4
| stainless steel grab bar 1065 mm length | [5 empty] | الغير قابل للصدأ بطول 1065 مم | 0
0
10.1.5 | Ref. GB3, 38 mm dia. Satin finish | No. |  |  |  | عدد | مرجع GB3 ، قضيب مسك قطر 38مم من الصلب | 10.1.5
| stainless steel grab bar 300 mm length | [5 empty] | الغير قابل للصدأ بطول 300 مم | 0
0
10.1.6 | Ref. SDH1, Wall mounted soap dish and | No. |  |  |  | عدد | مرجع SDH1، صبانة مع حامل | 10.1.6
| holder | [6 empty] | 0
0
10.1.7 | Ref. PTD, Surface mounted stainless | No. |  | 0 |  | عدد | مرجع PTD ، مزود مناشف ورقية من الصلب | 10.1.7
| steel paper towel dispenser |  |  | 0 |  |  | الغير قابل للصدأ يثبت على السطح | 0
0
0
| TOILET AND BATH ACCESSORIES | [5 empty] | لوازم الحمامات ودورات المياه | 0
0
10.1.8 | Ref. RH1, Single robe hook | No. |  | 0 |  | عدد | مرجع RH1 ، خطاف تعليق الملابس | 10.1.8
0
10.1.9 | Ref. RHh, Single robe hook (for | No. |  | 0 |  | عدد | مرجع RHh ، خطاف تعليق الملابس (للمعوقين) | 10.1.9
| handicapped) |  |  | 0 |  |  |  | 0
|  |  |  | 0 |  |  |  | 0
10.1.10 | Ref. TPH1, Toilet paper holder | No. |  | 0 |  | عدد | المرجع TPH1 ، حامل ورق تواليت | 10.1.10
|  |  |  | 0 |  |  |  | 0
| TOILET COMPARTMENTS | [5 empty] | القواطيع | 0
0
10.2 | Proprietary solid phenolic core toilet | [5 empty] | قواطيع و فواصل للحمامات من نوع معتمد ذات قلب | 10.2
| compartments with high pressure | [5 empty] | من الفينوليك بسطح قشرة من الميلامين المصنع | 0
| melamine matt surface, including, | [5 empty] | بالضغط العالي متضمنة اعمدة تثبيت من الصلب الغير | 0
| stainless steel pilasters, fixings, | [5 empty] | قابل للصدأ، التثبيت والتشطيب والخردوات واللوازم | 0
| finishings, hardware and accessories as | [5 empty] | حسب الموضح بالمخطط والمواصفات. | 0
| shown on drawings and specification . | [6 empty] | 0
0
10.2.1 | Toilet partitions | M2 |  |  |  | م2 | قواطيع فواصل للحمامات | 10.2.1
0
0
0
0
0
0
0
0
0
0
0
| SIGNAGE | [5 empty] | اللافتات | 0
0
10.3 | Supply and install Manufacturer's | [5 empty] | توريد وتركيب لافتات حسب مقاييس الصانع، | 10.3
| standard signs, letters and plaques | [5 empty] | الحروف، صفيحة معدنية، شاملة مواد التثبيت | 0
| including fixings, finishes, accessories | [5 empty] | والتشطيب واللوازم كاملة حسب المخططات | 0
| complete as per drawings and as per | [5 empty] | والمواصفات | 0
| specification | [6 empty] | 0
0
10.3.1 | Refer type S01 | No. |  |  |  | عدد | S01 مرجع | 10.3.1
0
10.3.2 | Refer type S02 | No. |  |  |  | عدد | S02 مرجع | 10.3.2
0
10.3.3 | Refer type S03 | No. |  |  |  | عدد | S03 مرجع | 10.3.3
0
10.3.4 | Refer type S04 | No. |  |  |  | عدد | S04 مرجع | 10.3.4
| To Bill Summary | [5 empty] | المجموع المرحل إلى ملخص جدول الكميات

## Div.11
Item | Description | UNIT | الإجمالي كتابة | الإجمالي رقمًا (ر.س) | السعر (ر.س) | الوحدة | الـــوصــــف | البند
|  |  | Total in words | Total in figures (SR) | Rate (SR)
11 | DIVISION 11 -EQUIPMENT | [5 empty] | القسم الحادي عشر - المعدات | 11
0
| FOOD SERVICE EQUIPMENT | [5 empty] | معدات خدمة الطعام | 0
0
11.1 | Supply and install the following | [5 empty] | توريد وتركيب المعدات التالية بما في ذلك جميع | 11.1
| equipment including necessary fixings | [5 empty] | التثبيتات اللازمة وتوصيلات الخدمات المطلوبة | 0
| and services connections required as | [5 empty] | حسب الموضح بالمخططات والمواصفات | 0
| shown on drawings and as per | [6 empty] | 0
| specifications | [6 empty] | 0
0
11.1.1 | Two hot plate electric boiling top 400mm | No |  | 0 |  | عدد | موقد كهربائى مزود بعدد 2 سطح غليان 400مم | 11.1.1
|  |  |  | 0 |  |  |  | 0
11.1.2 | Stainless steel refrigerator | No |  |  |  | عدد | ثلاجة من الصلب الغير قابل للصدأ | 11.1.2
|  |  |  | 0 |  |  |  | 0
11.1.3 | Waste receptacle | No |  | 0 |  | عدد | صندوق فضلات | 11.1.3
|  |  |  | 0 |  |  |  | 0
11.1.4 | Water boiler | No |  | 0 |  | عدد | غلاية مياه | 11.1.4
|  |  |  | 0 |  |  |  | 0
11.1.5 | Water cooler direct chill water dispenser | No |  | 0 |  | عدد | مبرد مياه شرب مباشر من مصدر المياه | 11.1.5
|  |  |  | 0 |  |  |  | 0
11.1.6 | Coffee urn | No |  |  |  | عدد | ماكينة قهوة | 11.1.6
| KITCHEN CABINETS | [5 empty] | خزائن المطبخ | 0
0
11.2 | Supply and installation of kitchen base | [5 empty] | توريد وتركيب خزائن المطبخ الحائطية والأرضية | 11.2
| and wall cabinets including doors, | [5 empty] | تشمل الأبواب والخردوات والأرفف وأعمال التزيين | 0
| hardwares, shelves, decorations, 12 mm | [5 empty] | وطاولة علوية (كاونتر توب ) من الحجر الصناعى | 0
| thick artificial stone solid surface and | [5 empty] | سمك 12 مم مع وزرة خلفية للطاولة | 0
| back splash as per on drawings | [5 empty] | حسب الموضح بالمخططات والمواصفات | 0
| and specifications | [6 empty] | 0
0
11.2.1 | Stainless steel base cabinet | M |  |  |  | م.ط | خزانة أرضية من الستانلس ستيل | 11.2.1
0
11.2.2 | Stainless steel wall cabinet | M |  |  |  | م.ط | خزانة حائطيه من الستانلس ستيل | 11.2.2
0
| Dock loading bumpers | [5 empty] | مصدات رصيف التحميل | 0
0
11.3 | Dock loading bumpers including fixing, | [5 empty] | مصدات رصيف التحميل والبند محمل علية التثبيت | 11.3
| finishing and all related work as per | [5 empty] | والتشطيب وكل الاعمال ذات العلاقة حسب الموضح | 0
| drawings and specification | [5 empty] | بالمخططات والمواصفات | 0
0
11.3.1 | To suit loading dock area | No. |  |  |  | عدد | لزوم منطقة ارصفة التحميل | 11.3.1
0
| To Bill Summary | [5 empty] | المجموع المرحل إلى ملخص جدول الكميات

## Div.12
Item | Description | UNIT | الإجمالي كتابة | الإجمالي رقمًا (ر.س) | السعر (ر.س) | الوحدة | الـــوصــــف | البند
|  |  | Total in words | Total in figures (SR) | Rate (SR)
12 | DIVISION 12 - FURNISHINGS | [5 empty] | القسم الثاني عشر - الأثاث | 12
0
| MANUFACTURED FURNITURE |  |  | 0 |  |  | وحدات الاثاث المصنعة | 0
|  |  |  | 0 |  |  |  | 0
12.1 | Supply and install Manufactured units as |  |  | 0 |  |  | تورید وتركیب الوحدات المصنعة حسب مخططات | 12.1
| per ID drawings and interior designs |  |  | 0 |  |  | التصمیم الداخلي ومواصفات أعمال التصمیم | 0
| specifications . |  |  | 0 |  |  | الداخلي | 0
0
12.1.1 | CABINET | [5 empty] | خزانه | 12.1.1
0
12.1.1.1 | Ref. CA-01 | No. |  |  |  | عدد | مرجع CA-01 | 12.1.1.1
0
12.1.1.2 | Ref. CA-02 | No. |  |  |  | عدد | مرجع CA-02 | 12.1.1.2
0
12.1.2 | CHAIRS |  |  | 0 |  |  | كراسي | 12.1.2
0
12.1.2.1 | Ref. CH-01 | No. |  |  |  | عدد | مرجع CH-01 | 12.1.2.1
0
12.1.2.2 | Ref. CH-02 | No. |  |  |  | عدد | مرجع CH-02 | 12.1.2.2
0
12.1.2.3 | Ref. CH-03 | No. |  |  |  | عدد | مرجع CH-03 | 12.1.2.3
0
12.1.2.4 | Ref. CH-04 | No. |  |  |  | عدد | مرجع CH-04 | 12.1.2.4
0
12.1.2.5 | Ref. CH-05 | No. |  |  |  | عدد | مرجع CH-05 | 12.1.2.5
0
12.1.2.6 | Ref. CH-06 | No. |  |  |  | عدد | مرجع CH-06 | 12.1.2.6
0
0
0
0
0
12.1.3 | DESKS |  |  | 0 |  |  | مكاتب | 12.1.3
|  |  |  | 0 |  |  |  | 0
12.1.3.1 | Ref. DE-01 | No. |  |  |  | عدد | مرجع DE-01 | 12.1.3.1
0
12.1.3.2 | Ref. DE-02 | No. |  |  |  | عدد | مرجع DE-02 | 12.1.3.2
0
12.1.4 | MEETING TABLES | [5 empty] | طاولات إجتماعات | 12.1.4
0
12.1.5.1 | Ref. MT-01 | No. |  |  |  | عدد | مرجع MT-01 | 12.1.5.1
0
12.1.5 | MISCELLANEOUS | [5 empty] | متنوعات | 12.1.5
0
12.1.6.1 | Ref. MS-01 | No. |  |  |  | عدد | مرجع MS-01 | 12.1.6.1
0
12.1.6.2 | Ref. MS-02 | No. |  |  |  | عدد | مرجع MS-02 | 12.1.6.2
0
12.1.6.3 | Ref. MS-03 | No. |  |  |  | عدد | مرجع MS-03 | 12.1.6.3
0
12.1.6.4 | Ref. MS-04 | No. |  |  |  | عدد | مرجع MS-04 | 12.1.6.4
0
12.1.6 | MULTIPURPOSE | [5 empty] | طاولات متعددة الأغراض | 12.1.6
0
12.1.7.1 | Ref. MUT-01 | No. |  |  |  | عدد | مرجع MUT-01 | 12.1.7.1
0
0
0
0
0
0
0
12.1.7 | OCCOSIONAL TABLES |  |  | 0 |  |  | طاولات (OCCOSIONAL) | 12.1.7
0
12.1.7.1 | Ref. OT-01 | No. |  |  |  | عدد | مرجع OT-01 | 12.1.7.1
0
12.1.7.2 | Ref. OT-02 | No. |  |  |  | عدد | مرجع OT-02 | 12.1.7.2
0
12.1.8 | ROLLER BLIND |  |  | 0 |  |  | ستائر | 12.1.8
|  |  |  | 0 |  |  |  | 0
12.1.8.1 | Ref. RB-01 | M |  | 0 |  | م.ط | مرجع RB-01 | 12.1.8.1
0
12.1.9 | SOFAS |  |  | 0 |  |  | أريكة | 12.1.9
|  |  |  | 0 |  |  |  | 0
12.1.9.1 | Ref. SO-01 | No. |  |  |  | عدد | مرجع SO-01 | 12.1.9.1
0
12.1.10 | WORK STATION | [5 empty] | مكتب عمل | 12.1.10
0
12.1.10.1 | Ref. WS-01 | No. |  |  |  | عدد | مرجع WS-01 | 12.1.10.1
0
0
0
0
0
0
0
0
0
0
0
| To Bill Summary | [5 empty] | المجموع المرحل إلى ملخص جدول الكميات

## Div.15a
Item | Description | UNIT | الإجمالي كتابة | الإجمالي رقمًا (ر.س) | السعر (ر.س) | الوحدة | الـــوصــــف | البند
|  |  | Total in words | Total in figures (SR) | Rate (SR)
15a | DIVISION 15 - MECHANICAL | [5 empty] | القسم الخامس عشر - الأعمال الميكانيكية | 15a
0
| “Minimum of five persons should be | Note |  |  |  | ملحوظة | يتم تدريب عدد لا يقل عن خمسة أشخاص على جميع | 0
| trained on all systems mentioned in the | [5 empty] | الأنظمة الواردة في العقد والتي تتطلب تركيب مع | 0
| contract that require installation, taking | [5 empty] | مراعاة أن يكون التدريب على رأس العمل ولمدة تحددها | 0
| into account that the training will be on | [5 empty] | الجهة المصنعة | 0
| site for a period recommended by the | [6 empty] | 0
| manufacturer “ | [6 empty] | 0
0
| PLUMBING INSTALLATIONS | [5 empty] | أعمال السباكة | 0
0
15a.1 | Supply, install sanitary wares and fixtures | [5 empty] | توريد وتركيب الأدوات والأجهزة الصحية بما في ذلك | 15a.1
| including traps, spouts, valves and drain | [5 empty] | المصائد,الأنابيب ,المحابس , مواسير الصرف , مواسير | 0
| and water supply cold and hot pipes and | [5 empty] | المياه البارده والساخنه وجميع اللوازم لمواسير الصرف | 0
| all drainage and water specialties in side | [5 empty] | والمياه داخل حدود المناطق الرطبه والملحقات | 0
| limit of wet area , all fittings, accessories, | [5 empty] | والتركيبات اللازمة وما شابة حسب المخططات | 0
| trims and the like as on drawing and as per | [5 empty] | والمواصفات | 0
specification
15a.1.1 | Ref. WC1, Wall mounted water | No. |  |  |  | عدد | مرجع (WC1) مرحاض مثبت في الجدار مع | 15a.1.1
| closet with flush valve | [5 empty] | صمام طرد | 0
0
15a.1.2 | Ref. WCh, Wall hung water closet with | No. |  |  |  | عدد | مرجع (WCh) مرحاض مثبت في الجدار مع صمام | 15a.1.2
| flush valve - handicapped | [5 empty] | طرد - للمعاقين | 0
0
15a.1.3 | Ref. LAVh, wall hung lavatory for- | No. |  |  |  | عدد | مرجع (LAVh) حوض غسيل أيدي مثبت فى الجدار | 15a.1.3
| handicapped | [5 empty] | - للمعاقين | 0
0
15a.1.4 | Ref. LAV2, Wall hung lavatory | No. |  |  |  | عدد | مرجع (LAV2) حوض غسيل أيدى مثبت فى الجدار | 15a.1.4
0
15a.1.5 | Ref. (016) one bowl sink | No. |  |  |  | عدد | مرجع (016) حوض غسيل أوانى ذو وعاء واحد | 15a.1.5
0
| DRAINAGE INSTALLATIONS | [5 empty] | تركيبات الصرف الصحي | 0
0
15a.2 | Supply, install and test drainage pipe work | [5 empty] | توريد، تركيب واختبار مواسير صرف نوع UPVC | 15a.2
| UPVC class 5, including fittings, supports | [5 empty] | درجة-5، بما في ذلك قطع المواسير الخاصة شاملة أعمال | 0
| hangers, earth work, sleeves, sealants, all | [5 empty] | التعليق والتدعيم والأجربة والحفر والردم وموانع التسرب | 0
| drainage specialties , cast iron pipes on | [5 empty] | وجميع اللوازم لمواسير الصرف وكذلك مواسير التهوية | 0
| roof for vent with caps as shown on | [5 empty] | والغطاء على السطح من الحديد الزهر طبقا لما هو مبين | 0
| drawings and as per specifications | [5 empty] | بالمخططات والمواصفات | 0
0
15a.2.1 | 110 mm dia | M |  |  |  | م.ط | قطر 110 مم | 15a.2.1
0
15a.2.2 | 50 mm dia | M |  |  |  | م.ط | قطر 50 مم | 15a.2.2
0
0
0
0
0
| DRAINAGE INSTALLATIONS | [5 empty] | تركيبات الصرف الصحي | 0
0
| Supply, install and test drainage piping | [5 empty] | توريد وتركيب واختبار لوازم مواسير الصرف شاملة | 0
| specialties including supports and fixation | [5 empty] | التدعيم والتثبيت طبقا لما هو مبين بالمخططات | 0
| as shown on drawings and as per | [5 empty] | والمواصفات | 0
| specification | [6 empty] | 0
0
15a.2.3 | 110mm dia., scupper roof drain ref. SCD | No. |  |  |  | عدد | بالوعة صرف سطح جانبية قطر 110 مم مرجع SCD | 15a.2.3
0
15a.2.4 | 110 mm dia. Splash to day light | No. |  |  |  | عدد | مخرج صرف مياه امطار قطر 110 مم | 15a.2.4
0
0
0
0
0
| Hot, Cold And Dedicated Drinking Water | [5 empty] | تركيبات المياه الباردة والساخنة ومياه الشرب | 0
| Installation | [6 empty] | 0
0
15a.3 | Supply, install and test pipe work type | [5 empty] | توريد وتركيب واختبار مواسير للمياه الباردة والساخنة | 15a.3
| polypropylene for potable hot, cold | [5 empty] | ومياه الشرب نوع بولى بروبلين بما في ذلك قطع | 0
| dedicated drinking water, including fixing | [5 empty] | المواسير الخاصة والمحابس وجميع لوازم المواسير | 0
| of valves, all drainage specialties , fittings | [5 empty] | شاملة أعمال التعليق والتدعيم والأجربة والحفر والردم | 0
| and supports, sleeves, earth work as | [5 empty] | والتوصيل طبقا لما هو مبين بالمخططات والمواصفات | 0
| required as shown on drawings and as per | [6 empty] | 0
| specifications | [6 empty] | 0
0
15a.3.1 | 75 mm dia | M |  |  |  | م.ط | قطر 75 مم | 15a.3.1
0
15a.3.2 | 63 mm dia | M |  |  |  | م.ط | قطر 63 مم | 15a.3.2
0
15a.3.3 | 50 mm dia | M |  |  |  | م.ط | قطر 50 مم | 15a.3.3
0
15a.3.4 | 20 mm dia | M |  |  |  | م.ط | قطر 20 مم | 15a.3.4
0
0
0
| Hot, Cold And Dedicated Drinking Water | [5 empty] | تركيبات المياه الباردة والساخنة ومياه الشرب | 0
| Installation | [6 empty] | 0
0
15a.4 | Supply, install and test fittings and | [5 empty] | توريد وتركيب واختبار القطع الخاصة والملحقات حسب | 15a.4
| accessories as per drawing and | [5 empty] | المخططات والمواصفات | 0
| specification | [6 empty] | 0
0
15a.4.1 | Ref. (FCT) Ablution faucet on the wall | No. |  |  |  | عدد | مرجع (FCT) حنفية على الجدار للوضوء | 15a.4.1
0
15a.4.2 | 75mm dia., pressure regulating valve assembly, | No. |  |  |  | عدد | مجموعة تنظيم الضغط قطر 75 مم مرجع PRVA | 15a.4.2
0
15a.4.3 | Ref. (HS2) hand spray with flexible hose | No. |  |  |  | عدد | مرجع (HS2) شطاف يد خرطوم مرن وخطاف على | 15a.4.3
| and wall hook | [5 empty] | الحائط | 0
0
15a.4.4 | Ref. AAV, automatic air valve | No. |  |  |  | عدد | مرجع AAV صمام تنفيس هواء أتوماتيك | 15a.4.4
0
15a.4.5 | Ref. (HB), Hose bibb 15mm dia., | No. |  |  |  | عدد | مرجع (HB) حنفية لتركيب الخرطوم قطر 15 مم | 15a.4.5
0
0
| Hot, Cold And Dedicated Drinking Water | [5 empty] | تركيبات المياه الباردة والساخنة ومياه الشرب | 0
| Installation | [6 empty] | 0
15a.5 | Electrical water heaters including , pipe | [5 empty] | سخانات مياه كهربائية وتشمل أعمال المواسير للمياه | 15a.5
| works for cold and hot water lines and all | [5 empty] | البارده والساخنه وجميع لوازم المواسير ,المحابس , | 0
| water specialties ,valves, supports, | [5 empty] | والتدعيم والتحكم والتثبيت واللوزام كما هو مفصل | 0
| controls, fixings and accessories as | [5 empty] | بالمخططات | 0
| detailed on drawing | [6 empty] | 0
15a.5.1 | Ref. EWH cap. 30 lit | No. |  |  |  | عدد | مرجع EWH سعة 30 لتر | 15a.5.1
0
15a.5.2 | Ref. EWH cap. 50 lit | No. |  |  |  | عدد | مرجع EWH سعة 50 لتر | 15a.5.2
0
15a.5.3 | Ref. EWH cap. 60 lit | No. |  |  |  | عدد | مرجع EWH سعة 60 لتر | 15a.5.3
15a.5.4 | Ref. EWH cap. 80 lit | No. |  |  |  | عدد | مرجع EWH سعة 80 لتر | 15a.5.4
0
0
0
| FIRE PROTECTION SYSTEM | [5 empty] | نظام الوقاية من الحريق | 0
0
15a.6 | Supply, installation and test pipework, | [5 empty] | توريد، تركيب واختبار مواسير من الصلب الملحوم | 15a.6
| welded galvanized steel (ERW) schedule | [5 empty] | (ERW) المجلفن جدول 40 طبقا لمقاييس ASTM A53 | 0
| 40 to ASTM A53 including fittings, supports, | [5 empty] | بما في ذلك قطع المواسير الخاصة، شاملة أعمال الحفر | 0
| excavation and backfilling as shown on | [5 empty] | والردم والتدعيم والتوصيل طبقا لما هو مبين بالمخططات | 0
| drawings and as per specification | [5 empty] | والمواصفات | 0
0
15a.6.1 | 150 mm dia | M |  |  |  | م.ط | قطر 150 مم | 15a.6.1
0
15a.6.2 | 100 mm dia | M |  |  |  | م.ط | قطر 100 مم | 15a.6.2
0
0
0
0
0
0
0
0
0
0
0
0
0
0
0
0
0
| FIRE PROTECTION SYSTEM | [5 empty] | نظام الوقاية من الحريق | 0
0
15a.7 | Supply, installation and test pipework, | [5 empty] | توريد، تركيب واختبار مواسير من الصلب المجلفن غير | 15a.7
| seamless galvanized steel schedule 40 to | [5 empty] | الملحوم جدول 40 طبقا لمقاييس ASTM A53 | 0
| ASTM A53 including fittings, supports, | [5 empty] | بما في ذلك قطع المواسير الخاصة، شاملة أعمال الحفر | 0
| excavation and backfilling as shown on | [5 empty] | والردم والتدعيم والتوصيل طبقا لما هو مبين بالمخططات | 0
| drawings and as per specification | [5 empty] | والمواصفات | 0
0
15a.7.1 | 80 mm dia | M |  |  |  | م.ط | قطر 80 مم | 15a.7.1
0
15a.7.2 | 65 mm dia | M |  |  |  | م.ط | قطر 65 مم | 15a.7.2
0
15a.7.3 | 50 mm dia | M |  |  |  | م.ط | قطر 50 مم | 15a.7.3
0
15a.7.4 | 40 mm dia | M |  |  |  | م.ط | قطر 40 مم | 15a.7.4
0
15a.7.5 | 32 mm dia | M |  |  |  | م.ط | قطر 32 مم | 15a.7.5
0
15a.7.6 | 25 mm dia | M |  |  |  | م.ط | قطر 25 مم | 15a.7.6
0
0
0
0
0
0
0
0
0
| FIRE PROTECTION SYSTEM | [5 empty] | نظام الوقاية من الحريق | 0
0
15a.8 | Accessories | [5 empty] | اللوازم | 15a.8
0
15a.8.1 | Inspection test connection including valve | No. |  |  |  | عدد | وصلة اختبار بما فى ذلك الصمام والمواسير قطر 25 مم | 15a.8.1
| & pipes 25mm dia., | [6 empty] | 0
0
15a.8.2 | Supply and install floor control valve | No. |  |  |  | عدد | توريد وتركيب مجموعة صمامات تحكم ارضى قطر | 15a.8.2
| assembly 100 mm dia.Ref. ( FCVA ) , | [5 empty] | 100 مم مرجع ( FCVA ) | 0
0
15a.8.3 | Supply and install sprinkler pendent type | No. |  |  |  | عدد | توريد وتركيب رؤوس رشاشات رأسية لأسفل | 15a.8.3
0
15a.8.4 | 150mm dia., back flow preventer assembly, | No. |  |  |  | عدد | مانع ارتداد عكسى قطر 150 مم مرجع BFPA | 15a.8.4
0
15a.8.5 | Fire department connection 2 way fire | No. |  |  |  | عدد | وصلة الدفاع المدنى من نوع بوصلة ذات فرعين مع | 15a.8.5
| department inlet connection type with gate and | [5 empty] | محبس بوابة ومحبس عدم رجوع قطر 100 مم | 0
| check valve 100 mm dia. | [6 empty] | 0
0
| FIRE PROTECTION SYSTEM | [5 empty] | نظام الوقاية من الحريق | 0
0
15a.9 | Supply and install proprietary integrated | [5 empty] | توريد وتركيب خزانة متكاملة من صانع معتمد لحفظ | 15a.9
| fire hose reel and fire extinguisher, | [5 empty] | بكرة خرطوم الحريق وطفايات الحريق شاملة طفايات | 0
| cabinet including fire extinguisher, hose | [5 empty] | الحريق، فوهات خرطوم الحريق، التثبيت، صمامات العزل | 0
| reel nozzle, fixing, isolating valve and | [5 empty] | والحليات حسب الموضح بالمخططات والمواصفات | 0
| trims as detailed on drawings and | [6 empty] | 0
| specifications | [6 empty] | 0
0
15a.9.1 | Ref. FHC W/isolating valve | No. |  |  |  | عدد | مرجع FHC مع صمام عزل | 15a.9.1
0
15a.10 | Supply and install portable fire | [5 empty] | توريد وتركيب طفاية حريق محمولة متعددة الاغراض | 15a.10
| extinguisher, multipurpose including | [5 empty] | بما في ذلك التثبيت حسب المواصفات | 0
| fixing as per specifications | [6 empty] | 0
0
15a.10.1 | Ref. PFE | No. |  |  |  | عدد | مرجع PFE | 15a.10.1
0
15a.10.2 | Ref. CO2 | No. |  |  |  | عدد | مرجع CO2 | 15a.10.2
0
0
0
0
0
0
0
0
0
0
0
| FIRE PROTECTION SYSTEM | [5 empty] | نظام الوقاية من الحريق | 0
0
15a.11 | Supply, install and test NOVEC 1230 | [5 empty] | توريد، تركيب واختبار اسطوانات NOVEC 1230 | 15a.11
| cylinders including black steel pipe work, | [5 empty] | شاملاً ذلك مواسير من الحديد الأسود الغير الملحوم جدول | 0
| seamless schedule 80 for NOVEC 1230 | [5 empty] | 80 و محبس توجيه لنظام إطفاء الحريق الآلي القطع
| fittings, supports valves, Directional valve | [5 empty] | الخاصة، الدعامات والصمامات والمنظمات والأجربة | 0
| regulators, sleeves, sealants, nozzles, | [5 empty] | وموانع التسرب والفوھات ولوحة التحكم ومفتاح الإغلاق | 0
| control panel, abort and manual switch, | [5 empty] | الیدوى وبوق وجرس الانذار من الحريق وحساسات | 0
| fire alarm horn and bell, fire detectors, | [5 empty] | الحريق والاسلاك الكھربائیة ومجاري الاسلاك الكهربائية
| wirings and conduits from control panel to | [5 empty] | من لوحة التحكم إلى الأماكن المطلوبة و جميع اللوازم
| field devices, accessories and connections | [5 empty] | لاستكمال التركيبات حسب الموضح بالمخططات والمذكور
| and all works required to complete | [5 empty] | بالمواصفات | 0
installation as shown on drawings and as
per specification
0
15a.11.1 | Cylinders - 35 KG | No. |  |  |  | عدد | اسطوانات نظام الإطفاء الآلي سعة 35 كجم | 15a.11.1
0
| To Bill Summary | [5 empty] | المجموع المرحل إلى ملخص جدول الكميات

## Div.15B -N
Item | Description | UNIT | الإجمالي كتابة | الإجمالي رقمًا (ر.س) | السعر (ر.س) | الوحدة | الـــوصــــف | البند
|  |  | Total in words | Total in figures (SR) | Rate (SR)
15b | DIVISION 15B - MECHANICAL | [5 empty] | القسم الخامس عشر - الأعمال الميكانيكية | 15b
0
| HVAC INSTALLATIONS | [5 empty] | نظام التدفئة والتهوية وتكييف الهواء | 0
0
0
15b.1 | Supply, installation, delivery and guarantee | [5 empty] | توريد وتركيب وتسليم وضمان وحدة تكييف هواء مدمجة | 15b.1
| of PACU type including insulated ref.pipes , | [5 empty] | PACU شاملة مواسير التبريد المعزوله ومحابس الخدمه | 0
| serving valves wirings,controls, and all | [5 empty] | والوصلات الكهربائية اللازمه واعمال التحكم وجميع ما | 0
| necessary requirement for fixing on pads , | [5 empty] | يلزم لأعمال التركيب والثبيت بقواعد المعدات وكذلك | 0
| complete with required condensate drain | [5 empty] | مواسير صرف المتكائف و PACD لاقرب خط | 0
| pipes and PACD to nearst drain line as | [5 empty] | صرف وحسب المخططات والمواصفات | 0
| shown on drawing and specifications | [6 empty] | 0
15b.1.1 | Ref. PACU-01 with cooling capacity 76.2 KW , | No |  |  |  | عدد | مرجع PACU-01 بطاقة تبريد 76.2 كيلووات | 15b.1.1
| air capacity 4245 LPS | [5 empty] | وكميه الهواء 4245 لتر/ثانيه | 0
15b.1.2 | Ref. PACU-02 with cooling capacity 51.8 KW | No |  |  |  | عدد | مرجع PACU-02 بطاقة تبريد 51.8 كيلووات وكميه | 15b.1.2
| , air capacity 2970 LPS | [5 empty] | الهواء 2970 لتر/ثانيه
15b.1.3 | Ref. PACU-03 with cooling capacity 104.7 KW | No |  |  |  | عدد | مرجع PACU-03 بطاقة تبريد 104.7 كيلووات وكميه | 15b.1.3
| , air capacity 4950 LPS | [5 empty] | الهواء 4950 لتر/ثانيه
0
15b.1.4 | Ref. PACU-04 with cooling capacity 98.7 KW | No |  |  |  | عدد | مرجع PACU-04 بطاقة تبريد 98.7 كيلووات وكميه | 15b.1.4
| , air capacity 4950 LPS | [5 empty] | الهواء 4950 لتر/ثانيه
15b.2 | Supply, install, test and commission, | [5 empty] | تورید وتركیب وأختبار وتشغیل واختبار مراوح طرد | 15b.2
| centrifugal roof top exhaust fans including | [5 empty] | الهواء من النوع الطارد المركزى تركب فوق السطح | 0
| all fixing & installation and testing works as | [5 empty] | النهائى شاملة جميع اعمال التركيب والتثبيت والإختبار و | 0
| detailed on drawings and specifications, | [5 empty] | حسب المفصل في المخططات والمذكور بالمواصفات | 0
0
15b.2.1 | Ref. TEF-01 capacity 740 L/S | No |  |  |  | عدد | مرجع. TEF-01 بسعة 740 ل/ ث | 15b.2.1
15b.2.2 | Ref. CAEF-01 capacity 75 L/S | No |  |  |  | عدد | مرجع. CAEF-01 بسعة 75 ل/ ث | 15b.2.2
15b.3 | Supply, install, test and commission, | [5 empty] | تورید وتركیب وأختبار وتشغیل واختبار مراوح طرد | 15b.3
| centrifugal in line exhaust fans including | [5 empty] | الهواء من النوع الطارد المركزى الخطى شاملة جميع
| all fixing & installation and testing works as | [5 empty] | اعمال التركيب والتثبيت والإختبار و حسب المفصل في
| detailed on drawings and specifications | [5 empty] | المخططات والمذكور بالمواصفات
15b.3.1 | Ref. EF-01 capacity 245 L/S | No |  |  |  | عدد | مرجع. EF-01 بسعة 245 ل/ ث | 15b.3.1
15b.4 | Supply, install and test Variable air volume | [5 empty] | توريد وتركيب واختبار صناديق وحدات توزيع الهواء | 15b.4
| boxes, pressure independent type, including | [5 empty] | بحجم متغير وصمام الضغط التفاضلى شاملا ذلك المجاري
| insulated flexible ducting , room thermostat, | [5 empty] | المرنة المعزولة ، جهاز قياس درجة الحرارة بالغرفة و
| electric heater (where required) disconnect | [5 empty] | السخان الكهربائي (حيثما كان مطلوباَ)، مفتاح فصل التيار
| switch and control transformer as detailed | [5 empty] | ومحول التحكم حسب المفصل بالمخططات والمذكور
| on drawings and specifications | [5 empty] | بالمواصفات
15b.4.1 | Ref .VAV-00 | L.S |  |  |  | L.S | مرجع. VAV-00 | 15b.4.1
0
0
15b.5 | Supply and install Galvanized steel sheet | [5 empty] | تورید وتركیب واختبار اعمال مجارى الھواء من الواح | 15b.5
| rectangular ductwork according to SMACNA | [5 empty] | الصلب المجلفن طبقا لمقاييس SMACNA شاملة | 0
| STANDARD , including volume damper (VD), | [5 empty] | التركیب والاختبار ومنظمات الھواء (VD) وفتحات | 0
| fire damper (FD), bell mouth openings | [5 empty] | الھواء الراجع (BMO) ومخمدات الحریق (FD) ودنابر | 0
| (BMO) and (BDD) , fittings and supports as | [5 empty] | عدم الرجوع (BDD)حسب الطلب ، وحسب الموضح | 0
| per drawings and specification | [5 empty] | بالمخططات والمواصفات | 0
0
15b.5.1 | Various gauge | KG |  |  |  | كجم | عيارات مختلفه | 15b.5.1
0
| INSULATION | [5 empty] | العزل الحرارى | 0
0
15b.5.2 | Fiber blanket thermal insulation for rectangular | M2 |  |  |  | م٢ | عازل حرارى لفائف لمجارى الهواء الداخلية ٢٥ مم سماكة | 15b.5.2
| ductwork (indoor 25 mm thickness) | [6 empty] | 0
0
15b.5.3 | Fiber board thermal insulation insulation | M2 |  |  |  |  | عازل حرارى الواح متسطيل الشكل لمجارى الهواء | 15b.5.3
| rectangular ductwork for roof 50 mm thickness., |  |  |  |  | م٢ | الخارجية ٥٠ مم سماكة مع تجليد من شرائح الألومنيوم
| with aluminum cladding | [6 empty] | 0
0
0
15b.6 | Supply, install, supply round ceiling diffuser | [5 empty] | تورید وتركیب مخرج ھواء سقفى دائرى مع منظم ھواء | 15b.6
| with opposed blade volume damper | [5 empty] | (VD) شاملا الاطار وصندوق تجمیع ھواء معزول | 0
| including flexible ducts, frame trims and | [5 empty] | ومجارى هواء مرنة حسب الموضح بالمخططات والمذكور | 0
| insulated plenum box as detailed on | [5 empty] | بالمواصفات | 0
| drawing and specification | [6 empty] | 0
0
15b.6.1 | Ref. SD | L.S |  |  |  | مقطوعية | مرجع. SD | 15b.6.1
0
15b.7 | Supply, installation and testing Return air | [5 empty] | توريد وتركيب واختبار مدخل هواء راجع سقفى دائرى | 15b.7
| ceiling diffusers, including frame, trim as | [5 empty] | شاملاً الاطار والحليات حسب الموضح بالمخططات | 0
| detailed on drawing and specification | [5 empty] | والمواصفات | 0
0
15b.7.1 | Ref. RD | L.S |  |  |  | مقطوعية | مرجع RD | 15b.7.1
0
0
0
15b.8 | Supply, install, and test supply square | [5 empty] | تورید وتركیب مخرج ھواء سقفى مربع شاملا منظم هواء | 15b.8
| ceiling diffuser with opposed blade volume | [5 empty] | (VD) ومجارى هواء مرنة وصندوق تجميع هواء معزول | 0
| damper including flexible ducts and | [5 empty] | حسب المفصل بالمخططات والمواصفات | 0
| insulated plenum box as detailed on | [6 empty] | 0
| drawing and specification | [6 empty] | 0
15b.8.1 | Ref. SD/A,B.C,D.E | L.S |  |  |  | مقطوعية | مرجع SD/A,B.C,D.E | 15b.8.1
0
15b.9 | Supply, install and test return air square | [5 empty] | تورید وتركیب مدخل ھواء راجع سقفى مربع حسب | 15b.9
| ceiling diffusers, including frame, trim as | [5 empty] | المفصل بالمخططات والمواصفات | 0
| detailed on drawing and specification | [6 empty] | 0
0
15b.9.1 | Ref. RD/A,B.C,D.E | L.S |  |  |  | مقطوعية | مرجع ,RD/A,B.C,D.E | 15b.9.1
15b.10 | Supply, install and test supply registers with | [5 empty] | تورید وتركیب مخرج ھواء تغذیة وراجع جانبى مع ریش | 15b.10
| directional vanes including frame and trims | [5 empty] | مروحة توجیھا شاملا الاطار حسب الموضح بالمخططات | 0
| as detailed on drawing and specifications, | [5 empty] | والمواصفات | 0
0
15b.10.1 | Ref. SR/RR | L.S |  |  |  | مقطوعية | مرجع SR/RR | 15b.10.1
0
15b.11 | Supply, install exhaust register including | [5 empty] | تورید وتركیب مدخل ھواء مطرود ذو تحكم شاملاً الحليات | 15b.11
| frames & trims as detailed on drawings and | [5 empty] | والموجهات حسب المفصل بالمخططات والمواصفات | 0
| specification | [6 empty] | 0
0
15b.11.1 | Ref. ER | L.S |  |  |  | مقطوعية | مرجع. ER | 15b.11.1
0
15b.12 | Supply, installation and testing door grille | [5 empty] | توريد وتركيب واختبار مدخل هواء بالباب حسب الموضح | 15b.12
| as detailed on drawings and specifications | [5 empty] | بالمخططات والمواصفات | 0
0
15b.12.1 | Ref. DG | L.S |  |  |  | مقطوعية | مرجع DG | 15b.12.1
0
15b.14 | Supply, installation and testing fresh air | [5 empty] | توريد وتركيب واختبار مأخذ هواء خارجى مزود بمانع | 15b.14
| intake with sand trap louver including frame | [5 empty] | رمال شاملاً الاطار والحليات حسب الموضح بالمخططات
| & trim as detailed on drawing and | [5 empty] | والمواصفات
specification
15b.14.1 | Ref. FAI, | L.S |  |  |  | مقطوعية | مرجع. FAI | 15b.14.1
15b.15 | Supply, install, test and commission, DX- | [5 empty] | توريد وتركيب وتشغيل واختبار وحدة تكييف منفصله | 15b.15
| mini split unit type high wall including ref. | [5 empty] | صغيره من النوع الحائطى شاملة مواسير التبريد ومحابس
| pipes ,service valves and all connections | [5 empty] | الخدمة والوصلات اللازمة و اعمال مواسير صرف
| with condensate drain pipes to nearest floor | [5 empty] | المتكاثف الى اقرب بالوعه صرف وحسب الموضح
| drain as per drawings and specifications. | [5 empty] | بالمخططات والمذكور بالمواصفات
15b.15.1 | Ref. DX-FCU-01/ACCU-01 3.5 KW cooling | No |  |  |  | عدد | مرجع DXFCU-01/ACCU-01 وطاقة التبريد 3.5 | 15b.15.1
| capacity | [5 empty] | كيلووات
15b.16 | BUILDING MANAGEMENT SYSTEM | [5 empty] | نظام إدارة المبنى (BMS) | 15b.16
0
| Supply, installation and commissioning BMS | [5 empty] | توريد، تركيب، وتشغيل معدات نظام الإدارة والتحكم في | 0
| equipment including ,LAN TCP/IP , direct | [5 empty] | المبنى تشتمل على وحدة الانترنت بروتوكول الخاصة | 0
| digital controllers DDC, Routers and | [5 empty] | بالتشغيل ووحدات التحكم الرقمي ووحدة التحكم (روتر) | 0
| gateways for another systems necessary to | [5 empty] | ووحدات المحاكاه للأنظمه الأخرى وجميع ما يلزم لزوم | 0
| suit system network connecting to main | [5 empty] | تشغيل نظام الإدارة والتحكم ,والربط مع المبنى الرئيسى | 0
| building in passengers terminal (PTB) for | [5 empty] | بصاله الركاب للتحكم في مدخلات ومخرجات جميع | 0
| the monitoring and control of | [5 empty] | المعدات الكهروميكانيكية ( تكييف - كهرباء - صحى) طبقا | 0
| electro-mechanical installations as | [5 empty] | للمخططات وكما هو مذكور بالمواصفات | 0
| indicated on plumbing, HVAC and electrical | [6 empty] | 0
| input/output schedules, all BMS as in the | [6 empty] | 0
| drawing and as in the specification | [6 empty] | 0
15b.16.1 | To BMS system for B03 | Item |  |  |  | بند | لزوم شبكة نظام الإدارة والتحكم مبنى B03 | 15b.16.1
15b.17 | Sundries | [5 empty] | الأعمال المتنوعة | 15b.17
0
15b.17.1 | Testing and commissioning of the complete | Item |  |  |  | بند | اختبار وتجهيز كامل لنظام التدفئة والتهوية وتكييف | 15b.17.1
| HVAC system | [5 empty] | الهواء
| To Bill Summary | [5 empty] | المجموع المرحل إلى ملخص جدول الكميات

## Div.15B -F
Item | Description | UNIT | الإجمالي كتابة | الإجمالي رقمًا (ر.س) | السعر (ر.س) | الوحدة | الـــوصــــف | البند
|  |  | Total in words | Total in figures (SR) | Rate (SR)
15b | DIVISION 15B - MECHANICAL | [5 empty] | القسم الخامس عشر - الأعمال الميكانيكية | 15b
0
| HVAC INSTALLATIONS | [5 empty] | نظام التدفئة والتهوية وتكييف الهواء | 0
0
0
15b.1 | Supply, installation, delivery and guarantee | [5 empty] | توريد وتركيب وتسليم وضمان وحدة تكييف هواء مدمجة | 15b.1
| of PACU type including insulated ref.pipes , | [5 empty] | PACU شاملة مواسير التبريد المعزوله ومحابس الخدمه | 0
| serving valves wirings,controls, and all | [5 empty] | والوصلات الكهربائية اللازمه واعمال التحكم وجميع ما | 0
| necessary requirement for fixing on pads , | [5 empty] | يلزم لأعمال التركيب والثبيت بقواعد المعدات وكذلك | 0
| complete with required condensate drain | [5 empty] | مواسير صرف المتكائف و PACD لاقرب خط | 0
| pipes and PACD to nearst drain line as | [5 empty] | صرف وحسب المخططات والمواصفات | 0
| shown on drawing and specifications | [6 empty] | 0
15b.1.1 | Ref. PACU-01 with cooling capacity 85.7 KW , | No |  |  |  | عدد | مرجع PACU-01 بطاقة تبريد 85.7 كيلووات | 15b.1.1
| air capacity 3395 LPS | [5 empty] | وكميه الهواء 3395 لتر/ثانيه | 0
15b.1.2 | Ref. PACU-02 with cooling capacity 58.3 KW | No |  |  |  | عدد | مرجع PACU-02 بطاقة تبريد 58.3 كيلووات وكميه | 15b.1.2
| , air capacity 2970 LPS | [5 empty] | الهواء 2970 لتر/ثانيه
15b.1.3 | Ref. PACU-03 with cooling capacity 117.8 KW | No |  |  |  | عدد | مرجع PACU-03 بطاقة تبريد 117.8 كيلووات وكميه | 15b.1.3
| , air capacity 4950 LPS | [5 empty] | الهواء 4950 لتر/ثانيه
0
15b.1.4 | Ref. PACU-04 with cooling capacity 111 KW | No |  |  |  | عدد | مرجع PACU-04 بطاقة تبريد 111 كيلووات وكميه | 15b.1.4
| , air capacity 4950 LPS | [5 empty] | الهواء 4950 لتر/ثانيه
` | Supply, install, test and commission, | [5 empty] | تورید وتركیب وأختبار وتشغیل واختبار مراوح طرد | `
| centrifugal roof top exhaust fans including | [5 empty] | الهواء من النوع الطارد المركزى تركب فوق السطح | 0
| all fixing & installation and testing works as | [5 empty] | النهائى شاملة جميع اعمال التركيب والتثبيت والإختبار و | 0
| detailed on drawings and specifications, | [5 empty] | حسب المفصل في المخططات والمذكور بالمواصفات | 0
0
15b.2.1 | Ref. TEF-01 capacity 740 L/S | No |  |  |  | عدد | مرجع. TEF-01 بسعة 740 ل/ ث | 15b.2.1
15b.2.2 | Ref. CAEF-01 capacity 75 L/S | No |  |  |  | عدد | مرجع. CAEF-01 بسعة 75 ل/ ث | 15b.2.2
15b.3 | Supply, install, test and commission, | [5 empty] | تورید وتركیب وأختبار وتشغیل واختبار مراوح طرد | 15b.3
| centrifugal in line exhaust fans including | [5 empty] | الهواء من النوع الطارد المركزى الخطى شاملة جميع
| all fixing & installation and testing works as | [5 empty] | اعمال التركيب والتثبيت والإختبار و حسب المفصل في
| detailed on drawings and specifications | [5 empty] | المخططات والمذكور بالمواصفات
15b.3.1 | Ref. EF-01 capacity 245 L/S | No |  |  |  | عدد | مرجع. EF-01 بسعة 245 ل/ ث | 15b.3.1
15b.4 | Supply, install and test Variable air volume | [5 empty] | توريد وتركيب واختبار صناديق وحدات توزيع الهواء | 15b.4
| boxes, pressure independent type, including | [5 empty] | بحجم متغير وصمام الضغط التفاضلى شاملا ذلك المجاري
| insulated flexible ducting , room thermostat, | [5 empty] | المرنة المعزولة ، جهاز قياس درجة الحرارة بالغرفة و
| electric heater (where required) disconnect | [5 empty] | السخان الكهربائي (حيثما كان مطلوباَ)، مفتاح فصل التيار
| switch and control transformer as detailed | [5 empty] | ومحول التحكم حسب المفصل بالمخططات والمذكور
| on drawings and specifications | [5 empty] | بالمواصفات
15b.4.1 | Ref .VAV-00 | L.S |  |  |  | L.S | مرجع. VAV-00 | 15b.4.1
0
0
0
15b.5 | Supply and install Galvanized steel sheet | [5 empty] | تورید وتركیب واختبار اعمال مجارى الھواء من الواح | 15b.5
| rectangular ductwork according to SMACNA | [5 empty] | الصلب المجلفن طبقا لمقاييس SMACNA شاملة | 0
| STANDARD , including volume damper (VD), | [5 empty] | التركیب والاختبار ومنظمات الھواء (VD) وفتحات | 0
| fire damper (FD), bell mouth openings | [5 empty] | الھواء الراجع (BMO) ومخمدات الحریق (FD) ودنابر | 0
| (BMO) and (BDD) , fittings and supports as | [5 empty] | عدم الرجوع (BDD)حسب الطلب ، وحسب الموضح | 0
| per drawings and specification | [5 empty] | بالمخططات والمواصفات | 0
0
15b.5.1 | Various gauge | KG |  |  |  | كجم | عيارات مختلفه | 15b.5.1
0
| INSULATION | [5 empty] | العزل الحرارى | 0
0
15b.5.2 | Fiber blanket thermal insulation for rectangular | M2 |  |  |  | م٢ | عازل حرارى لفائف لمجارى الهواء الداخلية ٢٥ مم سماكة | 15b.5.2
| ductwork (indoor 25 mm thickness) | [6 empty] | 0
0
15b.5.3 | Fiber board thermal insulation insulation | M2 |  |  |  |  | عازل حرارى الواح متسطيل الشكل لمجارى الهواء | 15b.5.3
| rectangular ductwork for roof 50 mm thickness., |  |  |  |  | م٢ | الخارجية ٥٠ مم سماكة مع تجليد من شرائح الألومنيوم
| with aluminum cladding | [6 empty] | 0
0
0
15b.6 | Supply, install, supply round ceiling diffuser | [5 empty] | تورید وتركیب مخرج ھواء سقفى دائرى مع منظم ھواء | 15b.6
| with opposed blade volume damper | [5 empty] | (VD) شاملا الاطار وصندوق تجمیع ھواء معزول | 0
| including flexible ducts, frame trims and | [5 empty] | ومجارى هواء مرنة حسب الموضح بالمخططات والمذكور | 0
| insulated plenum box as detailed on | [5 empty] | بالمواصفات | 0
| drawing and specification | [6 empty] | 0
0
15b.6.1 | Ref. SD | L.S |  |  |  | مقطوعية | مرجع. SD | 15b.6.1
0
15b.7 | Supply, installation and testing Return air | [5 empty] | توريد وتركيب واختبار مدخل هواء راجع سقفى دائرى | 15b.7
| ceiling diffusers, including frame, trim as | [5 empty] | شاملاً الاطار والحليات حسب الموضح بالمخططات | 0
| detailed on drawing and specification | [5 empty] | والمواصفات | 0
0
15b.7.1 | Ref. RD | L.S |  |  |  | مقطوعية | مرجع RD | 15b.7.1
0
0
0
15b.8 | Supply, install, and test supply square | [5 empty] | تورید وتركیب مخرج ھواء سقفى مربع شاملا منظم هواء | 15b.8
| ceiling diffuser with opposed blade volume | [5 empty] | (VD) ومجارى هواء مرنة وصندوق تجميع هواء معزول | 0
| damper including flexible ducts and | [5 empty] | حسب المفصل بالمخططات والمواصفات | 0
| insulated plenum box as detailed on | [6 empty] | 0
| drawing and specification | [6 empty] | 0
15b.8.1 | Ref. SD/A,B.C,D.E | L.S |  |  |  | مقطوعية | مرجع SD/A,B.C,D.E | 15b.8.1
0
15b.9 | Supply, install and test return air square | [5 empty] | تورید وتركیب مدخل ھواء راجع سقفى مربع حسب | 15b.9
| ceiling diffusers, including frame, trim as | [5 empty] | المفصل بالمخططات والمواصفات | 0
| detailed on drawing and specification | [6 empty] | 0
0
15b.9.1 | Ref. RD/A,B.C,D.E | L.S |  |  |  | مقطوعية | مرجع ,RD/A,B.C,D.E | 15b.9.1
15b.10 | Supply, install and test supply registers with | [5 empty] | تورید وتركیب مخرج ھواء تغذیة وراجع جانبى مع ریش | 15b.10
| directional vanes including frame and trims | [5 empty] | مروحة توجیھا شاملا الاطار حسب الموضح بالمخططات | 0
| as detailed on drawing and specifications, | [5 empty] | والمواصفات | 0
0
15b.10.1 | Ref. SR/RR | L.S |  |  |  | مقطوعية | مرجع SR/RR | 15b.10.1
0
15b.11 | Supply, install exhaust register including | [5 empty] | تورید وتركیب مدخل ھواء مطرود ذو تحكم شاملاً الحليات | 15b.11
| frames & trims as detailed on drawings and | [5 empty] | والموجهات حسب المفصل بالمخططات والمواصفات | 0
| specification | [6 empty] | 0
0
15b.11.1 | Ref. ER | L.S |  |  |  | مقطوعية | مرجع. ER | 15b.11.1
0
15b.12 | Supply, installation and testing door grille | [5 empty] | توريد وتركيب واختبار مدخل هواء بالباب حسب الموضح | 15b.12
| as detailed on drawings and specifications | [5 empty] | بالمخططات والمواصفات | 0
0
15b.12.1 | Ref. DG | L.S |  |  |  | مقطوعية | مرجع DG | 15b.12.1
0
15b.14 | Supply, installation and testing fresh air | [5 empty] | توريد وتركيب واختبار مأخذ هواء خارجى مزود بمانع | 15b.14
| intake with sand trap louver including frame | [5 empty] | رمال شاملاً الاطار والحليات حسب الموضح بالمخططات
| & trim as detailed on drawing and | [5 empty] | والمواصفات
specification
15b.14.1 | Ref. FAI, | L.S |  |  |  | مقطوعية | مرجع. FAI | 15b.14.1
15b.15 | Supply, install, test and commission, DX- | [5 empty] | توريد وتركيب وتشغيل واختبار وحدة تكييف منفصله | 15b.15
| mini split unit type high wall including ref. | [5 empty] | صغيره من النوع الحائطى شاملة مواسير التبريد ومحابس
| pipes ,service valves and all connections | [5 empty] | الخدمة والوصلات اللازمة و اعمال مواسير صرف
| with condensate drain pipes to nearest floor | [5 empty] | المتكاثف الى اقرب بالوعه صرف وحسب الموضح
| drain as per drawings and specifications. | [5 empty] | بالمخططات والمذكور بالمواصفات
15b.15.1 | Ref. DX-FCU-01/ACCU-01 3.5 KW cooling | No |  |  |  | عدد | مرجع DXFCU-01/ACCU-01 وطاقة التبريد 3.5 | 15b.15.1
| capacity | [5 empty] | كيلووات
15b.16 | BUILDING MANAGEMENT SYSTEM | [5 empty] | نظام إدارة المبنى (BMS) | 15b.16
0
| Supply, installation and commissioning BMS | [5 empty] | توريد، تركيب، وتشغيل معدات نظام الإدارة والتحكم في | 0
| equipment including ,LAN TCP/IP , direct | [5 empty] | المبنى تشتمل على وحدة الانترنت بروتوكول الخاصة | 0
| digital controllers DDC, Routers and | [5 empty] | بالتشغيل ووحدات التحكم الرقمي ووحدة التحكم (روتر) | 0
| gateways for another systems necessary to | [5 empty] | ووحدات المحاكاه للأنظمه الأخرى وجميع ما يلزم لزوم | 0
| suit system network connecting to main | [5 empty] | تشغيل نظام الإدارة والتحكم ,والربط مع المبنى الرئيسى | 0
| building in passengers terminal (PTB) for | [5 empty] | بصاله الركاب للتحكم في مدخلات ومخرجات جميع | 0
| the monitoring and control of | [5 empty] | المعدات الكهروميكانيكية ( تكييف - كهرباء - صحى) طبقا | 0
| electro-mechanical installations as | [5 empty] | للمخططات وكما هو مذكور بالمواصفات | 0
| indicated on plumbing, HVAC and electrical | [6 empty] | 0
| input/output schedules, all BMS as in the | [6 empty] | 0
| drawing and as in the specification | [6 empty] | 0
15b.16.1 | To BMS system for B03 | Item |  |  |  | بند | لزوم شبكة نظام الإدارة والتحكم مبنى B03 | 15b.16.1
15b.17 | Sundries | [5 empty] | الأعمال المتنوعة | 15b.17
0
15b.17.1 | Testing and commissioning of the complete | Item |  |  |  | بند | اختبار وتجهيز كامل لنظام التدفئة والتهوية وتكييف | 15b.17.1
| HVAC system | [5 empty] | الهواء
| To Bill Summary | [5 empty] | المجموع المرحل إلى ملخص جدول الكميات

## Div.15B -Q
Item | Description | UNIT | الإجمالي كتابة | الإجمالي رقمًا (ر.س) | السعر (ر.س) | الوحدة | الـــوصــــف | البند
|  |  | Total in words | Total in figures (SR) | Rate (SR)
15b | DIVISION 15B - MECHANICAL | [5 empty] | القسم الخامس عشر - الأعمال الميكانيكية | 15b
0
| HVAC INSTALLATIONS | [5 empty] | نظام التدفئة والتهوية وتكييف الهواء | 0
0
0
15b.1 | Supply, installation, delivery and guarantee | [5 empty] | توريد وتركيب وتسليم وضمان وحدة تكييف هواء مدمجة | 15b.1
| of PACU type including insulated ref.pipes , | [5 empty] | PACU شاملة مواسير التبريد المعزوله ومحابس الخدمه | 0
| serving valves wirings,controls, and all | [5 empty] | والوصلات الكهربائية اللازمه واعمال التحكم وجميع ما | 0
| necessary requirement for fixing on pads , | [5 empty] | يلزم لأعمال التركيب والثبيت بقواعد المعدات وكذلك | 0
| complete with required condensate drain | [5 empty] | مواسير صرف المتكائف و PACD لاقرب خط | 0
| pipes and PACD to nearst drain line as | [5 empty] | صرف وحسب المخططات والمواصفات | 0
| shown on drawing and specifications | [6 empty] | 0
15b.1.1 | Ref. PACU-01 with cooling capacity 85.7 KW , | No |  |  |  | عدد | مرجع PACU-01 بطاقة تبريد 85.7 كيلووات | 15b.1.1
| air capacity 3395 LPS | [5 empty] | وكميه الهواء 3395 لتر/ثانيه | 0
15b.1.2 | Ref. PACU-02 with cooling capacity 58.3 KW | No |  |  |  | عدد | مرجع PACU-02 بطاقة تبريد 58.3 كيلووات وكميه | 15b.1.2
| , air capacity 2970 LPS | [5 empty] | الهواء 2970 لتر/ثانيه
15b.1.3 | Ref. PACU-03 with cooling capacity 117.8 KW | No |  |  |  | عدد | مرجع PACU-03 بطاقة تبريد 117.8 كيلووات وكميه | 15b.1.3
| , air capacity 4950 LPS | [5 empty] | الهواء 4950 لتر/ثانيه
0
15b.1.4 | Ref. PACU-04 with cooling capacity 111 KW | No |  |  |  | عدد | مرجع PACU-04 بطاقة تبريد 111 كيلووات وكميه | 15b.1.4
| , air capacity 4950 LPS | [5 empty] | الهواء 4950 لتر/ثانيه
15b.2 | Supply, install, test and commission, | [5 empty] | تورید وتركیب وأختبار وتشغیل واختبار مراوح طرد | 15b.2
| centrifugal roof top exhaust fans including | [5 empty] | الهواء من النوع الطارد المركزى تركب فوق السطح | 0
| all fixing & installation and testing works as | [5 empty] | النهائى شاملة جميع اعمال التركيب والتثبيت والإختبار و | 0
| detailed on drawings and specifications, | [5 empty] | حسب المفصل في المخططات والمذكور بالمواصفات | 0
0
15b.2.1 | Ref. TEF-01 capacity 740 L/S | No |  |  |  | عدد | مرجع. TEF-01 بسعة 740 ل/ ث | 15b.2.1
15b.2.2 | Ref. CAEF-01 capacity 75 L/S | No |  |  |  | عدد | مرجع. CAEF-01 بسعة 75 ل/ ث | 15b.2.2
15b.3 | Supply, install, test and commission, | [5 empty] | تورید وتركیب وأختبار وتشغیل واختبار مراوح طرد | 15b.3
| centrifugal in line exhaust fans including | [5 empty] | الهواء من النوع الطارد المركزى الخطى شاملة جميع
| all fixing & installation and testing works as | [5 empty] | اعمال التركيب والتثبيت والإختبار و حسب المفصل في
| detailed on drawings and specifications | [5 empty] | المخططات والمذكور بالمواصفات
15b.3.1 | Ref. EF-01 capacity 245 L/S | No |  |  |  | عدد | مرجع. EF-01 بسعة 245 ل/ ث | 15b.3.1
15b.4 | Supply, install and test Variable air volume | [5 empty] | توريد وتركيب واختبار صناديق وحدات توزيع الهواء | 15b.4
| boxes, pressure independent type, including | [5 empty] | بحجم متغير وصمام الضغط التفاضلى شاملا ذلك المجاري
| insulated flexible ducting , room thermostat, | [5 empty] | المرنة المعزولة ، جهاز قياس درجة الحرارة بالغرفة و
| electric heater (where required) disconnect | [5 empty] | السخان الكهربائي (حيثما كان مطلوباَ)، مفتاح فصل التيار
| switch and control transformer as detailed | [5 empty] | ومحول التحكم حسب المفصل بالمخططات والمذكور
| on drawings and specifications | [5 empty] | بالمواصفات
15b.4.1 | Ref .VAV-00 | L.S |  |  |  | L.S | مرجع. VAV-00 | 15b.4.1
0
0
0
15b.5 | Supply and install Galvanized steel sheet | [5 empty] | تورید وتركیب واختبار اعمال مجارى الھواء من الواح | 15b.5
| rectangular ductwork according to SMACNA | [5 empty] | الصلب المجلفن طبقا لمقاييس SMACNA شاملة | 0
| STANDARD , including volume damper (VD), | [5 empty] | التركیب والاختبار ومنظمات الھواء (VD) وفتحات | 0
| fire damper (FD), bell mouth openings | [5 empty] | الھواء الراجع (BMO) ومخمدات الحریق (FD) ودنابر | 0
| (BMO) and (BDD) , fittings and supports as | [5 empty] | عدم الرجوع (BDD)حسب الطلب ، وحسب الموضح | 0
| per drawings and specification | [5 empty] | بالمخططات والمواصفات | 0
0
15b.5.1 | Various gauge | KG |  |  |  | كجم | عيارات مختلفه | 15b.5.1
0
| INSULATION | [5 empty] | العزل الحرارى | 0
0
15b.5.2 | Fiber blanket thermal insulation for rectangular | M2 |  |  |  | م٢ | عازل حرارى لفائف لمجارى الهواء الداخلية ٢٥ مم سماكة | 15b.5.2
| ductwork (indoor 25 mm thickness) | [6 empty] | 0
0
15b.5.3 | Fiber board thermal insulation insulation | M2 |  |  |  |  | عازل حرارى الواح متسطيل الشكل لمجارى الهواء | 15b.5.3
| rectangular ductwork for roof 50 mm thickness., |  |  |  |  | م٢ | الخارجية ٥٠ مم سماكة مع تجليد من شرائح الألومنيوم
| with aluminum cladding | [6 empty] | 0
0
0
15b.6 | Supply, install, supply round ceiling diffuser | [5 empty] | تورید وتركیب مخرج ھواء سقفى دائرى مع منظم ھواء | 15b.6
| with opposed blade volume damper | [5 empty] | (VD) شاملا الاطار وصندوق تجمیع ھواء معزول | 0
| including flexible ducts, frame trims and | [5 empty] | ومجارى هواء مرنة حسب الموضح بالمخططات والمذكور | 0
| insulated plenum box as detailed on | [5 empty] | بالمواصفات | 0
| drawing and specification | [6 empty] | 0
0
15b.6.1 | Ref. SD | L.S |  |  |  | مقطوعية | مرجع. SD | 15b.6.1
0
15b.7 | Supply, installation and testing Return air | [5 empty] | توريد وتركيب واختبار مدخل هواء راجع سقفى دائرى | 15b.7
| ceiling diffusers, including frame, trim as | [5 empty] | شاملاً الاطار والحليات حسب الموضح بالمخططات | 0
| detailed on drawing and specification | [5 empty] | والمواصفات | 0
0
15b.7.1 | Ref. RD | L.S |  |  |  | مقطوعية | مرجع RD | 15b.7.1
0
0
0
15b.8 | Supply, install, and test supply square | [5 empty] | تورید وتركیب مخرج ھواء سقفى مربع شاملا منظم هواء | 15b.8
| ceiling diffuser with opposed blade volume | [5 empty] | (VD) ومجارى هواء مرنة وصندوق تجميع هواء معزول | 0
| damper including flexible ducts and | [5 empty] | حسب المفصل بالمخططات والمواصفات | 0
| insulated plenum box as detailed on | [6 empty] | 0
| drawing and specification | [6 empty] | 0
15b.8.1 | Ref. SD/A,B.C,D.E | L.S |  |  |  | مقطوعية | مرجع SD/A,B.C,D.E | 15b.8.1
0
15b.9 | Supply, install and test return air square | [5 empty] | تورید وتركیب مدخل ھواء راجع سقفى مربع حسب | 15b.9
| ceiling diffusers, including frame, trim as | [5 empty] | المفصل بالمخططات والمواصفات | 0
| detailed on drawing and specification | [6 empty] | 0
0
15b.9.1 | Ref. RD/A,B.C,D.E | L.S |  |  |  | مقطوعية | مرجع ,RD/A,B.C,D.E | 15b.9.1
15b.10 | Supply, install and test supply registers with | [5 empty] | تورید وتركیب مخرج ھواء تغذیة وراجع جانبى مع ریش | 15b.10
| directional vanes including frame and trims | [5 empty] | مروحة توجیھا شاملا الاطار حسب الموضح بالمخططات | 0
| as detailed on drawing and specifications, | [5 empty] | والمواصفات | 0
0
15b.10.1 | Ref. SR/RR | L.S |  |  |  | مقطوعية | مرجع SR/RR | 15b.10.1
0
15b.11 | Supply, install exhaust register including | [5 empty] | تورید وتركیب مدخل ھواء مطرود ذو تحكم شاملاً الحليات | 15b.11
| frames & trims as detailed on drawings and | [5 empty] | والموجهات حسب المفصل بالمخططات والمواصفات | 0
| specification | [6 empty] | 0
0
15b.11.1 | Ref. ER | L.S |  |  |  | مقطوعية | مرجع. ER | 15b.11.1
0
15b.12 | Supply, installation and testing door grille | [5 empty] | توريد وتركيب واختبار مدخل هواء بالباب حسب الموضح | 15b.12
| as detailed on drawings and specifications | [5 empty] | بالمخططات والمواصفات | 0
0
15b.12.1 | Ref. DG | L.S |  |  |  | مقطوعية | مرجع DG | 15b.12.1
0
15b.14 | Supply, installation and testing fresh air | [5 empty] | توريد وتركيب واختبار مأخذ هواء خارجى مزود بمانع | 15b.14
| intake with sand trap louver including frame | [5 empty] | رمال شاملاً الاطار والحليات حسب الموضح بالمخططات
| & trim as detailed on drawing and | [5 empty] | والمواصفات
specification
15b.14.1 | Ref. FAI, | L.S |  |  |  | مقطوعية | مرجع. FAI | 15b.14.1
15b.15 | Supply, install, test and commission, DX- | [5 empty] | توريد وتركيب وتشغيل واختبار وحدة تكييف منفصله | 15b.15
| mini split unit type high wall including ref. | [5 empty] | صغيره من النوع الحائطى شاملة مواسير التبريد ومحابس
| pipes ,service valves and all connections | [5 empty] | الخدمة والوصلات اللازمة و اعمال مواسير صرف
| with condensate drain pipes to nearest floor | [5 empty] | المتكاثف الى اقرب بالوعه صرف وحسب الموضح
| drain as per drawings and specifications. | [5 empty] | بالمخططات والمذكور بالمواصفات
15b.15.1 | Ref. DX-FCU-01/ACCU-01 3.5 KW cooling | No |  |  |  | عدد | مرجع DXFCU-01/ACCU-01 وطاقة التبريد 3.5 | 15b.15.1
| capacity | [5 empty] | كيلووات
15b.16 | BUILDING MANAGEMENT SYSTEM | [5 empty] | نظام إدارة المبنى (BMS) | 15b.16
0
| Supply, installation and commissioning BMS | [5 empty] | توريد، تركيب، وتشغيل معدات نظام الإدارة والتحكم في | 0
| equipment including ,LAN TCP/IP , direct | [5 empty] | المبنى تشتمل على وحدة الانترنت بروتوكول الخاصة | 0
| digital controllers DDC, Routers and | [5 empty] | بالتشغيل ووحدات التحكم الرقمي ووحدة التحكم (روتر) | 0
| gateways for another systems necessary to | [5 empty] | ووحدات المحاكاه للأنظمه الأخرى وجميع ما يلزم لزوم | 0
| suit system network connecting to main | [5 empty] | تشغيل نظام الإدارة والتحكم ,والربط مع المبنى الرئيسى | 0
| building in passengers terminal (PTB) for | [5 empty] | بصاله الركاب للتحكم في مدخلات ومخرجات جميع | 0
| the monitoring and control of | [5 empty] | المعدات الكهروميكانيكية ( تكييف - كهرباء - صحى) طبقا | 0
| electro-mechanical installations as | [5 empty] | للمخططات وكما هو مذكور بالمواصفات | 0
| indicated on plumbing, HVAC and electrical | [6 empty] | 0
| input/output schedules, all BMS as in the | [6 empty] | 0
| drawing and as in the specification | [6 empty] | 0
15b.16.1 | To BMS system for B03 | Item |  |  |  | بند | لزوم شبكة نظام الإدارة والتحكم مبنى B03 | 15b.16.1
15b.17 | Sundries | [5 empty] | الأعمال المتنوعة | 15b.17
0
15b.17.1 | Testing and commissioning of the complete | Item |  |  |  | بند | اختبار وتجهيز كامل لنظام التدفئة والتهوية وتكييف | 15b.17.1
| HVAC system | [5 empty] | الهواء
| To Bill Summary | [5 empty] | المجموع المرحل إلى ملخص جدول الكميات

## Div.16
Item | Description | UNIT | الإجمالي كتابة | الإجمالي رقمًا (ر.س) | السعر (ر.س) | الوحدة | الـــوصــــف | البند
|  |  | Total in words | Total in figures (SR) | Rate (SR)
16 | DIVISION 16 - ELECTRICAL | [5 empty] | القسم السادس عشر - الأعمال الكهربائية | 16
0
| “Minimum of five persons should be | Note |  |  |  | ملحوظة | يتم تدريب عدد لا يقل عن خمسة أشخاص على جميع | 0
| trained on all systems mentioned in the | [5 empty] | الأنظمة الواردة في العقد والتي تتطلب تركيب مع | 0
| contract that require installation, taking | [5 empty] | مراعاة أن يكون التدريب على رأس العمل ولمدة | 0
| into account that the training will be on | [5 empty] | تحددها الجهة المصنعة | 0
| site for a period recommended by the | [6 empty] | 0
| manufacturer “ | [6 empty] | 0
0
0
0
| PANEL BOARD INSTALLATION | [5 empty] | تركيبات لوحات التوزيع | 0
0
16.1 | Supply, install, testing and commission | [5 empty] | توريد وتركيب واختبار وتشغيل لوحات التوزيع التى | 16.1
| panel boards copmrising of circuit breaker | [5 empty] | تتكون من قواطع التيار شاملة التثبيت ومواسير
| including fixing, conduits, grounding and all | [5 empty] | التوصيل والتاريض وجميع الملحقات اللازمة حسب
| required accessories as per drawings series | [5 empty] | الموضح بمجموعة المخططات B03E-401 و
| B03E-401and panel schedules and as | [5 empty] | الجداول الخاصة باللوحات والمذكور بالمواصفات
| described in specification section 16441 | [5 empty] | قسم 16441
16.1.1 | Ref.,DPB3G | No. |  | 0 |  | عدد | مرجع, DPB3G | 16.1.1
0
16.1.2 | Ref ,EDPB3G | No. |  | 0 |  | عدد | مرجع ,EDPB3G | 16.1.2
0
16.1.3 | Ref.,LPG1 | No. |  | 0 |  | عدد | مرجع , LPG1 | 16.1.3
0
16.1.4 | Ref.,PPG1 | No. |  | 0 |  | عدد | مرجع , PPG1 | 16.1.4
0
16.1.5 | Ref.,PPGM1 | No. |  | 0 |  | عدد | مرجع , PPGM1 | 16.1.5
0
16.1.6 | Ref., EPPG | No. |  | 0 |  | عدد | مرجع ,EPPG | 16.1.6
0
16.1.7 | Ref.,ELPG | No. |  | 0 |  | عدد | مرجع , ELPG | 16.1.7
0
| POWER INSTALLATION (Low voltage cables) | [5 empty] | تركيبات القوى الكهربائية (كابلات الضغط المنخفض) | 0
0
16.2 | Supply, install, testing and commission of | [5 empty] | توريد وتركيب واختبار والتجهيز للتشغيل كابل نحاس | 16.2
| 600/1000V CU/ XLPE/PVC multicore copper | [5 empty] | متعدد الموصلات 1000/600 فولت XLPE/PVC
| cable on cable trays including cable tray | [5 empty] | على حوامل الكابلات بما في ذلك حوامل الكابلات وعلب
| junction boxes, connection to feeders and | [5 empty] | التوصيل والتوصيل إلى المغذيات وأحمال الطاقة
| various power loads as shown on drawings | [5 empty] | المختلفة حسب الموضح بمجموعة المخططات
| series B03E-401 and described in | [5 empty] | B03E-401 والمذكور في المواصفات لقسم 16126
specification section 16126
16.2.1 | 4C-10 mm2 + 10mm2 G | M |  | 0 |  | م.ط | 4 موصلات - 10 مم2+ 10مم2 أرضى | 16.2.1
0
16.2.2 | 4C-25mm2 + 16 mm2 G | M |  | 0 |  | م.ط | 4 موصلات - 25 مم2+ 16 مم2 أرضى | 16.2.2
0
16.2.3 | 4C-95mm2 + 50 mm2 G | M |  | 0 |  | م.ط | 4 موصلات - 95 مم2+ 50 مم2 أرضى | 16.2.3
0
|  |  |  | 0 |  |  |  | 0
0
0
| POWER AND LIGHTING INSTALLATION | [5 empty] | تركيبات لوازم القوى والإنارة | 0
0
16.3 | Supply, install, testing and commission the | [5 empty] | توريد وتركيب واختبار وتشغيل لوازم القوى والإنارة | 16.3
| following power and lighting accessories | [5 empty] | التي تشتمل على جميع العلب واللوحات والمفاتيح و
| including all necessary boxes, switches, | [5 empty] | علب االتوصيل والمآخذ والمغلف المعزول بما في ذلك
| sockets, floorboxes and as required | [5 empty] | الدوائر الفرعية والنهائية شاملا الكوابل والمواسير
| enclosures.In addition to final sub-circuits | [5 empty] | وأعمال التثبيت والتدعيم والموصلات والاعمال ذات
| comprising cables, conduits, fixing,fittings | [5 empty] | العلاقة وحسب المطلوب لزوم المواقع الموضحة
| ,connections and associated works as | [5 empty] | بالمخططات
| required to suit the locations shown on | [5 empty] | B0- E201 to E202 & E101 to E102
| drawing B0- E201 to E202 & E101 to E102 | [5 empty] | والمذكور في المواصفات القسم 16050
and asdescribed in specification section
16050
| The contractor is to insure that all power outlets | Note |  |  |  | ملحوظة | علي المقاول التأكد من أن تكون جميع مخارج القوى المثبتة
| mounted at less than 1.8 m in wet areas and all | [5 empty] | فى الأماكن الرطبة وبارتفاع لايقل عن 1.8م وجميع
| service outlets for kitchens, bathrooms, laundry | [5 empty] | المخارج بالمطابخ ودورات المياه والمغاسل وسخانات المياه
| and water heaters are to be provided with central | [5 empty] | الكهربائية مزوده بوحدة حماية ضد التسرب الأرضي
| ground fault circuit interrupter (GFCI) | [5 empty] | (GFCI)
16.3.1 | Ceiling mounted junction box | No. |  | 0 |  | عدد | علب توصيل على السقف | 16.3.1
0
16.3.2 | Wall mounted junction box | No. |  | 0 |  | عدد | علب توصيل على الحائط | 16.3.2
0
16.3.3 | Disconnect switch with pilot light | No. |  | 0 |  | عدد | مفتاح فصل التيار بلمبة بيان بدون مصهر 20 أمبير، | 16.3.3
| non- fused,20A, 1P, 230V |  |  | 0 |  |  | احادى القطبية, 230 فولت
16.3.4 | Disconnect switch with pilot light | No. |  | 0 |  | عدد | مفتاح فصل التيار بلمبة بيان بدون مصهر 20 أمبير، | 16.3.4
| non- fused,20A, 1P, 230V , weatherproof |  |  | 0 |  |  | احادى القطبية, 230 فولت,مقاوم للعوامل الجوية .
| POWER AND LIGHTING INSTALLATION | [5 empty] | تركيبات لوازم القوى والإنارة
16.3.5 | Above false ceiling Disconnect switch with | No. |  | 0 |  | عدد | مفتاح فصل التيار بلمبة بيان بدون مصهر 20 أمبير، | 16.3.5
| pilot light non-fused,20A, 1P, 230V |  |  | 0 |  |  | احادى القطبية, 230 فولت,يركب اعلى الاسقف المعلقة
| ,weatherproof | [5 empty] | ,مقاوم للعوامل الجوية .
16.3.6 | Disconnect switch with pilot light | No. |  | 0 |  | عدد | مفتاح فصل التيار بلمبة بيان بدون مصهر 20 أمبير، | 16.3.6
| non- fused,20A, 2P, 230V ,weatherproof |  |  | 0 |  |  | ثنائى القطبية, 230 فولت,مقاوم للعوامل الجوية .
16.3.7 | Disconnect switch with pilot light | No. |  | 0 |  | عدد | مفتاح فصل التيار بلمبة بيان بمصهر 20 أمبير، | 16.3.7
| fused,20A, 2P, 230V |  |  | 0 |  |  | ثنائى القطبية, 230 فولت.
16.3.8 | Disconnect switch non-fused, 80A, 4P, 400V, | No. |  | 0 |  | عدد | مفتاح فصل التيار بدون مصهر، 80 أمبير، رباعى | 16.3.8
| weatherproof | [5 empty] | القطبية، 400 فولت، مقاوم للعوامل الجوية
16.3.9 | Disconnect switch non-fused, 125A, 4P, 400V, | No. |  | 0 |  | عدد | مفتاح فصل التيار بدون مصهر، 125 أمبير، رباعى | 16.3.9
| weatherproof | [5 empty] | القطبية، 400 فولت، مقاوم للعوامل الجوية
16.3.10 | Disconnect switch non-fused, 160A, 4P, 400V, | No. |  | 0 |  | عدد | مفتاح فصل التيار بدون مصهر، 160 أمبير، رباعى | 16.3.10
| weatherproof | [5 empty] | القطبية، 400 فولت، مقاوم للعوامل الجوية
16.3.11 | Single socket outlet13A, 230V, ground type. | No. |  | 0 |  | عدد | مأخذ مفرد، 13 أمبير، 230 فولت بوصلة أرضي. | 16.3.11
16.3.12 | Single socket outlet13A, 230V, grounding type, | No. |  | 0 |  | عدد | مأخذ مفرد، 13 أمبير، 230 فولت بوصلة أرضي, | 16.3.12
| weatherproof |  |  | 0 |  |  | مقاوم للعوامل الجوية
16.3.13 | Duplex socket outlet 13A, 230V, grounding type | No. |  | 0 |  | عدد | مأخذ مزدوج، 13 أمبير، 230 فولت بوصلة أرضي, | 16.3.13
0
| POWER AND LIGHTING INSTALLATION | [5 empty] | تركيبات لوازم القوى والإنارة
16.3.14 | Duplex socket outlet 13A, 230V, grounding type | No. |  | 0 |  | عدد | مأخذ مزدوج، 13 أمبير، 230 فولت بوصلة أرضي, | 16.3.14
| for TV |  |  | 0 |  |  | لزوم TV
16.3.15 | Single phase power socket outlet,20A | No. |  | 0 |  | عدد | مآخذ مخرج قوى, 20 أمبير, 230 فولت بوصلة | 16.3.15
| 230V ,grounding type |  |  | 0 |  |  | أرضي
0
16.3.16 | Single phase power outlet 20A, 230Vgrounding | No. |  | 0 |  | عدد | مأخذ مخرج قوى,، 20 أمبير، 230 فولت بوصلة أرضي, | 16.3.16
| type , weatherproof |  |  | 0 |  |  | مقاوم للعوامل الجوية
0
16.3.17 | Floor box with 1 duplex power socket outlet and | No. |  | 0 |  | عدد | صندوق خدمة یثبت بالارضیة یشتمل على مأخذ قوى | 16.3.17
| ( communication outlets measured elsewhere) |  |  | 0 |  |  | مزدوج و(مخارج للاتصالات مقاسة فى مكان اخر )
16.3.18 | To suit exhaust fan outlet | No. |  | 0 |  | عدد | لتغذية مخارج مراوح العادم | 16.3.18
16.3.19 | Single pole, one-way,one gang switch,13A | No. |  | 0 |  | عدد | مفتاح إنارة اتجاه واحد, قطعة واحدة , 13 أمبير | 16.3.19
0
16.3.20 | Single pole, one-way, one gang | No. |  | 0 |  | عدد | مفتاح إنارة اتجاه واحد, قطعة واحدة , 13 أمبير, مقاوم | 16.3.20
| switch,13A, weatherproof type. |  |  | 0 |  |  | للعوامل الجوية .
0
16.3.21 | Pull cord switch | No. |  | 0 |  | عدد | مفتاح لسحب الحبل | 16.3.21
16.3.22 | Two-way switch,13A | No. |  | 0 |  | عدد | مفتاح إنارة اتجاهين , 13 أمبير | 16.3.22
16.3.23 | Two-way switch,13A, weatherproof type. | No. |  | 0 |  | عدد | مفتاح إنارة اتجاهين , 13 أمبير, مقاوم للعوامل الجوية . | 16.3.23
| LIGHTING FIXURE INSTALLATION | [5 empty] | تركيبات وحدات الإنارة | 0
0
16.4 | Supply, install, testing and commission the | [5 empty] | توريد وتركيب واختبار وتشغيل وحدات الإنارة التالية | 16.4
| following lighting fixtures complete with | [5 empty] | والبند يشمل وحدات الإنارة كاملة مع اللمبات أو
| lamps or tubes, ballast ,connection boxes, | [5 empty] | الأنابيب، الملف الخانق ، علب التوصيل، الكوابل المرنة
| heat resisting flexible cables, fixings and | [5 empty] | المقاومة للحرارة، التثبيت والتعليق وأعمال التأريض
| suspensions grounding work including all | [5 empty] | شاملا علب التوصيل، الألواح، الكوابل/الأسلاك ذات
| necessary boxes, plates, and associated | [5 empty] | العلاقة ومواسير التوصيل حسب الموضح
| cables/wires and conduits as shown on | [5 empty] | بالمخططاتB03- E101 to E102&G-E001
| drawings B03- E101 to E102&G-E001 and as | [5 empty] | والمذكور بالمواصفات القسم 16500
described in specification section 16500
16.4.1 | Ref, D2 | No. |  | 0 |  | عدد | مرجع D2 | 16.4.1
0
16.4.2 | Ref, D4 | No. |  | 0 |  | عدد | مرجع D4 | 16.4.2
0
16.4.3 | Ref,D10 | No. |  | 0 |  | عدد | مرجع D10 | 16.4.3
0
16.4.4 | Ref,D10E | No. |  | 0 |  | عدد | مرجع D10E | 16.4.4
0
16.4.5 | Ref, L1 | No. |  | 0 |  | عدد | مرجع L1 | 16.4.5
0
16.4.6 | Ref, L2 | No. |  | 0 |  | عدد | مرجع L2 | 16.4.6
16.4.7 | Ref, L2E | No. |  | 0 |  | عدد | مرجع L2E | 16.4.7
0
16.4.8 | Ref, L3 | No. |  | 0 |  | عدد | مرجع L3 | 16.4.8
16.4.9 | Ref, L4 | No. |  | 0 |  | عدد | مرجع L4 . | 16.4.9
| LIGHTING FIXURE INSTALLATION | [5 empty] | تركيبات وحدات الإنارة
16.4.10 | Ref, L5 | No. |  | 0 |  | عدد | مرجع L5 . | 16.4.10
16.4.11 | Ref, L7 | No. |  | 0 |  | عدد | مرجع L7 . | 16.4.11
16.4.12 | Ref,ST | No. |  | 0 |  | عدد | مرجع ST . | 16.4.12
16.4.13 | Ref,HC | No. |  | 0 |  | عدد | مرجع HC . | 16.4.13
0
16.4.14 | Ref,WL2 | No. |  | 0 |  | عدد | مرجع WL2 | 16.4.14
16.4.15 | Type EX, (single side, wall mounted) | No. |  |  |  | عدد | (تركب بالحائط ذات وجھ واحد)مرجع EX | 16.4.15
16.4.16 | Type EX, (double side, ceilling mounted) | No. |  |  |  | عدد | (تركب بالسقف ذات وجھین)مرجعEX | 16.4.16
16.4.17 | Ref,FT (cove light) | M |  | 0 |  | م.ط | مرجع FT(انارة مخفية ) | 16.4.17
| EARTHING SYSTEM |  |  | 0 |  |  | نظام التأريض
16.5 | Supply, install, test and commission of | [5 empty] | توريد وتركيب واختبار وتشغيل نظام تأريض الذي | 16.5
| a grounding system Including but not | [5 empty] | يشتمل ولا يقتصر علي موصلات النحاس لربط لوحات
| limited to, copper conductor to bond the | [5 empty] | توزيع الطاقة الكهربية بموصلات بشبكة التأريض
| distribution panel boards to the main | [5 empty] | الرئيسية للمبنى شاملا ذلك الأعمال المدنية اللازمة،
| earthing grid of the building. Including | [5 empty] | وكل الأعمال حسب المطلوب للوصول إلى المقاومة
| necessary earthwork,and all associated | [5 empty] | الأرضية المطلوبة لكل نظام حسب الموضح بمجموعة
| works to suit grounding resistivity | [5 empty] | المخططات والمذكور بالمواصفات القسم16452
required all as shown on drawings and
as described in specification
section16452
16.5.1 | To suit complete building grounding | Item |  | 0 |  | بند | لزوم نظام الشبكة الكاملة للتاريض اللازمة للمبنى | 16.5.1
| system network to suit ground resistivity | [5 empty] | والوصول للمقاومة الارضية المطلوبة
16.5.2 | To suit low current clean earth system | Item |  |  |  | بند | (clean earth) لزوم نظام التأریض لانظمة التیار الخفیف | 16.5.2
network
| LIGHTNING PROTECTION SYSTEM | [5 empty] | نظام الحماية من الصواعق
16.6 | Supply ,install, connect and commission of | [5 empty] | توريد وتركيب وربط و تشغيل نظام الحماية من الصواعق | 16.6
| lightning protection system Including but not | [5 empty] | الذي يشتمل ولا يقتصر علي شريط نحاسى عارى
| limited to, roof tape , conductors , air | [5 empty] | بالسطح والأقطاب الهوائية و الموصلات ووصلات
| terminals , earth pits , test joints weld | [5 empty] | الاختبار وآبار الأرضى و اللحامات والتوصيل مع شبكة
| connection and bonding with earthing | [5 empty] | التاريض ووسائل التثبيت المختلفة وجميع الأعمال ذات
| system Including necessary earthwork, and | [5 empty] | العلاقة حسب الموضح بمجموعة المخططات والمذكور
| all associated works as shown on drawings | [5 empty] | بالمواصفات القسم 16670
and as described in specification section
16670
16.6.1 | To suit lightning protection system | Item |  | 0 |  | بند | شبكة نظام الحماية من الصواعق | 16.6.1
network
0
0
0
0
0
0
0
0
0
0
0
0
0
0
0
| To Bill Summary | [5 empty] | المجموع المرحل إلى ملخص جدول الكميات