## Cover
PROJECT
مشـروع: مستشفـى
جــداول الكميــات: المبنى الرئيسى
مرحلة التصميم النهائي
جدول رقم 01
القسم من 1 الى 16
PROJECT
BOQ: MAIN BUILDING
FINAL DESIGN STAGE
BILL No. 01
DIVISION 1 TO 16

## Div.01
PROJECT | [8 empty] | مشـروع: مستشفـى
BOQ: MAIN BUILDING (B01) | [8 empty] | جــداول الكميــات: المبنى الرئيسى (B01)
FINAL DESIGN STAGE |  |  |  | BILL No. 01 |  |  |  |  | مرحلة التصميم النهائي
جدول رقم - 01
ITEM | DESCRIPTION | السعر الاجمالى كتابة | السعر الاجمالى رقماً | السعر الأفرادى كتابة | السعر الإفرادى رقماً | الوحدة | الكمية | الـــوصــــف | البند
01 | DIVISION 1 - GENERAL REQUIREMENTS | [6 empty] | القسم الأول - متطلبات عامة | 01
| General Item: | [6 empty] | بند عام:
| Prior to defining unit prices for work items, The | [6 empty] | على المقاول قبل وضع فئات أسعاره على بنود الأعمال
| Contractor shall refer to work site to inspect all the | [6 empty] | الموضحة أدناه الرجوع إلى الطبيعة ومعاينة جميع الأعمال على
| works physically, and by providing his tender, he | [6 empty] | الطبيعة معاينة تامة نافية للجهالة. ويعتبر تقديمه لعطائه إقراراَ
| agrees on this requirement and acknowledges to | [6 empty] | منه بذلك وتعهداً منه بتنفيذ الأعمال طبقاً للمخططات
| accomplish the required works as shown on | [6 empty] | والمواصفات والشروط الفنية وأصول الصناعة وتعليمات جهاز
| drawings, as specifications, technical conditions, | [6 empty] | الإشراف، كما تشتمل البنود على نقل المخلفات إلى المقالب
| workmanship and instructions of the supervising | [6 empty] | العمومية أوأى مكان يتم تحديده من قبل جهاز الإشراف وتسليم
| engineer's. Items shall include carrying and removing | [6 empty] | الموقع بعد نهاية العمل نظيفاً خالياً من أى مخلفات، كما يلزم
| wastes to tipping sites or any site as per the | [6 empty] | اعتماد جميع المخططات وعينات المواد المستخدمة فى تنفيذ
| supervising engineer's recommendation. The site | [6 empty] | العملية من جهة الإشراف قبل التوريد، على المقاول إعداد
| shall be submitted clean and free wastes. All | [6 empty] | مخططات تنفيذية كاملة بكافة التفاصيل (مخططات الورشة)
| drawings and samples of materials used shall be | [6 empty] | واعتمادها من المهندس المشرف والمحافظة على جميع الأعمال
| approved, before being supplied, by the supervising | [6 empty] | التى لا تدخل ضمن العملية محافظة تامة من عبث العمال
| engineer's. The contractor shall prepare shop drawing | [6 empty] | أوأخطاء التنفيذ أوخلافه وعليه إعادة كل ما يتأثر منه
to approved from engineer and maintain the safety of
all the works with other trades of workers access,
work implementation ...etc, the contractor shall be
responsible for restoring all damaged works to their
original
| To Collection | [6 empty] | المجموع المرحل
| TEMPORARY FACILITIES | [6 empty] | المرافق المؤقتة
01.1 | The contractor shall arrange for the following and bear | [6 empty] | يقوم المقاول بعمل التالى مع تحمل كافة التكاليف ذات العلاقة | 01.1
| all the related coasts as per specification section | [6 empty] | حسب المواصفات القسم 01500 إنشاء وصيانة مكاتب الموقع
| 01500 Provide and maintain site offices and toilets to | [6 empty] | ودورات المياه طبقاً للمواصفات القياسية المعتمدة من المهندس
| an approved standard for engineer, engineer's staff | [6 empty] | وجهاز مهندسي الإشراف كاملاً بأنظمة الأعمال الصحية
| complete with plumbing, electrical and | [6 empty] | والكهربائية والتكييف والتخلص من الفضلات وأعمال الحماية من
| air-conditioning system, waste disposal, fire | [6 empty] | الحريق شاملاً توفير مرافق الطاقة الكهربائية والمياه والهاتف
| protection including supply of power, water, telephone | [6 empty] | وأجهزة الفاكس ونظام الاتصال بشبكة المعلومات الدولية والقيام
| , fax machine and data lan system facilities. Keep | [6 empty] | بنظافة وترتيب وتحمل أعمال صيانة المبانى بطريقة مرضية
| the buildings clean, tidy and carry out all | [6 empty] | للمهندس المشرف خلال كامل مدة المشروع علي النحو التالي :
| maintenance to the full satisfaction of the engineer | [6 empty] | مكاتب وغرف اجتماعات ومستودع وحمامات ومغاسل وغرفة
| during the entire project duration Offices, conference | [6 empty] | عينات وغرفة شاى وعلى المقاول القيام بفرشها بالأثاث اللازم .
| rooms, reception area, kitchen, storage, toilets / | [6 empty] | مرافق الاتصالات (الهاتف والفاكس ونظام الاتصال بشبكة
| wash rooms, sample room, kitchen / tea room, | [6 empty] | المعلومات الدولية) ويشتمل على شبكة حاسب آلى تتكون من
| contractor shall fully furnish all offices . | [6 empty] | وحدة معالجة مركزية (server) وأجهزة حاسب آلى وشاشات
| Telecommunication facilities (telephone, fax | [6 empty] | LCD وطابعة ليزر وماسح ضوئى مقاس A4 وطا بعة مقاس
| machines and data lan system) computer network | [6 empty] | A0(desigen jet) وأى لوازم أخرى ذات العلاقة بالإضافة إلى
| including one server, PC's Including LCD monitors, A4 | [6 empty] | تزويد الأجهزة بنسخ حديثة من برنامج الاوتوكاد وبرنامج أم.أس
| size scanner, laser jet printer, plotter A0 (design jet ) | [6 empty] | أوفيس وأى برامج ذات علاقة.
and other related hardware's and other software
Microsoft windows based software's, AutoCAD, MS
office, any other software required for the project
| To Collection | [6 empty] | المجموع المرحل
| Collection | [6 empty] | المجموع
| Sheet 1 | [6 empty] | صفحة 1
| Sheet 2 | [6 empty] | صفحة 2
| Sheet 3 | [6 empty] | صفحة 3
| Sheet 4 | [6 empty] | صفحة 4
| Sheet 5 | [6 empty] | صفحة 5
| Sheet 6 | [6 empty] | صفحة 6
| To Bill Summary | [6 empty] | المجموع المرحل إلى ملخص جدول الكميات

## Div.02
PROJECT | [8 empty] | مشـروع: مستشفـى
BOQ: MAIN BUILDING (B01) | [8 empty] | جــداول الكميــات: المبنى الرئيسى (B01)
FINAL DESIGN STAGE |  |  |  | BILL No. 01 |  |  |  |  | مرحلة التصميم النهائي
جدول رقم - 01
ITEM | DESCRIPTION | السعر الاجمالى كتابة | السعر الاجمالى رقماً | السعر الأفرادى كتابة | السعر الإفرادى رقماً | الوحدة | الكمية | الـــوصــــف | البند
02 | DIVISION 2 - SITE WORK | [6 empty] | القسم الثاني - أعمال الموقع | 02
| Cut , fill, shoring , other site preparation work | [6 empty] | الحفر والردم و سند جوانب الحفر وبنود إعداد الموقع الأخرى
| is included in enabling package | [6 empty] | متضمنة في مجموعة مستندات تجهيز الموقع
02.1 | Supply and apply thermoplastic paint for traffic | [6 empty] | توريد وعمل دهان من الثيرموبلاستيك للعلامات والخطوط | 02.1
| marking lines and arrows for roads and parking | [6 empty] | والأسهم المرورية على الطرق ومواقف السيارات طبقا
| as shown in detail 9 in drawing | [6 empty] | للتفصيلة بالمخطط والمخطط
| and specification 02580 and Engineer | [6 empty] | والمواصفات 02580 وتعليمات المهندس المشرف
instructions
02.1.1 | Traffic directions arrows | [6 empty] | أسهم تحديد اتجاهات السير | 02.1.1
02.1.2 | Numbering of car parking | [6 empty] | ترقيم أماكن الانتظار | 02.1.2
02.1.3 | Parking lane marking, 150 mm width | [6 empty] | خطوط فاصلة بين حارات الوقوف، بعرض 150 مم | 02.1.3
02.1.4 | Handicapped lane marking, 1000 mm width | [6 empty] | علامات حارات الوقوف للمعوقين، بعرض 1000 مم | 02.1.4
02.1.5 | Handicapped marking | [6 empty] | علامات مواقف للمعوقين | 02.1.5
02.1.6 | Ref. AS13, Parking sign on column | [6 empty] | مرجع AS13، لافتات مواقف السيارات على الأعمدة | 02.1.6
02.1.7 | Ref. AS14, Handicapped parking sign on column | [6 empty] | مرجع AS14، لافتات مواقف السيارات للمعوقين على الأعمدة | 02.1.7
| To Collection | [6 empty] | المجموع المرحل
| Collection | [6 empty] | المجموع
| Sheet 1 | [6 empty] | صفحة 1
| Sheet 2 | [6 empty] | صفحة 2
| To Bill Summary | [6 empty] | المجموع المرحل إلى ملخص جدول الكميات

## Div.03
PROJECT | [8 empty] | مشـروع: مستشفـى
BOQ: MAIN BUILDING (B01) | [8 empty] | جــداول الكميــات: المبنى الرئيسى (B01)
FINAL DESIGN STAGE |  |  |  | BILL No. 01 |  |  |  |  | مرحلة التصميم النهائي
جدول رقم - 01
ITEM | DESCRIPTION | السعر الاجمالى كتابة | السعر الاجمالى رقماً | السعر الأفرادى كتابة | السعر الإفرادى رقماً | الوحدة | الكمية | الـــوصــــف | البند
03 | DIVISION 3 - CONCRETE | [6 empty] | القسم الثالث . الخرسانة | 03
General | CONCRETE WORK | [6 empty] | أعمال الخرسانة | عام
| Include in Unit Rates supply, casting, thoroughly | [6 empty] | تشتمل وحدة الأسعار على التوريد والصب والهز جيدا باستعمال
| vibrating, using mechanical vibrating tool, curing | [6 empty] | الهزاز الميكانيكى والمعالجة بعد الصب وقوالب الصب والشدات
| formwork, metal formwork, reinforcement, tests, and | [6 empty] | المعدنية والتسليح والاختبارات وجميع ما يلزم لنهو العمل على
| all required to complete the work to the best possible | [6 empty] | الوجه الاكمل طبقا للمخططات والمواصفات الفنية وتعليمات
| as per drawings, technical specifications, supervising | [6 empty] | المهندس المشرف
engineer's approval.
| Water stops including junction accessories are not | [6 empty] | لم يتم قياس المواد مانعة للمياه (مصدات المياه) شاملة ملحقات
| measured separately The cost of water stop items | [6 empty] | التوصيل بصورة منفصلة ويجب تضمين تكلفة المواد المانعة
| are to be included in the unit rates of the related | [6 empty] | للمياه (مصدات المياه) في وحدات أسعار بنود الخرسانة المتعلقة
| concrete items | [6 empty] | بها
| Include in unit rates works associated to construction | [6 empty] | تشمل وحدة الاسعار الأعمال التكميلية اللازمة للأعمال الانشائية
| and control joints including joints surrounding | [6 empty] | وفواصل التحكم شاملة الفواصل حول قواعد المعدات وكافة
| equipment pads along with necessary caulking, | [6 empty] | أعمال الاحكام اللازمة بالحشوات، التشكيل و ما شابه ذلك
forming and the like.
| To Collection | [6 empty] | المجموع المرحل
General | CONCRETE WORK | [6 empty] | أعمال الخرسانة | عام
| Concrete insitu | [6 empty] | الخرسانة المصبوبة في الموقع
| Include in Unit Rates for concrete of the | [6 empty] | تشتمل وحدة الأسعار على أنواع الخرسانة
| following types and locations: | [6 empty] | التالية وأماكنها
| 50 Mpa | [6 empty] | 50 ميجا بسكال
| a) Columns | [6 empty] | ا) الأعمدة
| b) Shear walls | [6 empty] | ب) حوائط القص
| 40 Mpa | [6 empty] | 40 ميجا بسكال
| a) Foundations, retaining walls, suspended slabs, | [6 empty] | أ) الأساسات والحوائط الساندة والخزانات والكمرات والبلاطات
| beams, stairs and concrete topping | [6 empty] | المصمتة والسلالم والفرشات الخرسانية
| 30 Mpa | [6 empty] | 30 ميجا بسكال
| a) Slab on grade | [6 empty] | أ) البلاطات الأرضية
| 20 Mpa | [6 empty] | 20 ميجا بسكال
| a) Blinding concrete | [6 empty] | أ) الخرسانة العادية (فرشات النظافة)
| To Collection | [6 empty] | المجموع المرحل
3.1 | CAST-IN-PLACE CONCRETE | [6 empty] | الخرسانة العادية | 3.1
3.1.1 | Supply and cast insitu plain concrete, 20 Mpa, | [6 empty] | توريد وتنفيذ خرسانة عادیة مصبوبة فى الموقع بقوة 20 | 3.1.1
| using cement type I with microsilica price | [6 empty] | میجاباسكال باستخدام أسمنت نوع I مع ميكروسيليكا والسعر
| including formworks, and all additional works | [6 empty] | یشمل الشدات وجمیع الأعمال الإضافیة شاملة المعالجة بالماء
| includes water treatment and all test as | [6 empty] | والاختبارات وكل مایلزم طبقاً للمخططات والمواصفات
| specified on drawings and specifications | [6 empty] | واعتماد المھندس المشرف
and as per engineer's approved
3.1.1.1 | Screed (protection layer), 50 mm thick. | [6 empty] | فرشة (طبقة حماية) بسمك 50 مم | 3.1.1.1
3.1.1.2 | Blinding concrete under foundation, 100 mm thick. | [6 empty] | فرشة نظافة أسفل الاساسات بسمك 100 مم | 3.1.1.2
| To Collection | [6 empty] | المجموع المرحل
3.2 | Reinforced Concrete | [6 empty] | أعمال الخرسانة المسلحة | 3.2
3.2.1 | Insitu reinforced concrete, 40 Mpa, for below | [6 empty] | خرسانة مسلحة مصبوبة فى الموقع قوة 40 میجاباسكال | 3.2.1
| ground level / structure direct contacted to earth | [6 empty] | للأجزاء السفلیة تحت منسوب الأرض باستخدام نوع أسمنت I
| by used cement type I with microsilica , price | [6 empty] | مع ميكروسيليكا والسعر یشمل الشدات وحدید التسلیح حسب
| including formworks, and steel reinforcements | [6 empty] | مقاییس ASTM A615 & A185 وجمیع الأعمال الإضافیة
| conforming to ASTM A615 and A185 and all | [6 empty] | شاملة المعالجة بالماء والاختبارات وكل ما یلزم طبقاً
| additional works includes water treatment and | [6 empty] | .للمواصفات الفنیة والمخططات
| all test as specified on drawings and | [6 empty] | واعتماد المھندس المشرف
specifications and as per
engineer's approved
3.2.1.1 | R.C concrete raft, thickness as shown on drawings | [6 empty] | لبشة خرسانية مسلحة بسمك موضح بالمخططات شاملة زيادة | 3.2.1.1
| including thickening | [6 empty] | السمك
3.2.1.2 | R.C concrete raft, walls and slab, thick. as shown | [6 empty] | لبشة خرسانية مسلحة والحوائط والسقف بسمك طبقا للمخططات | 3.2.1.2
| on structural drawings (for tanks) | [6 empty] | الإنشائية (لزوم الخزانات)
3.2.1.3 | Concrete retaining walls | [6 empty] | الحوائط الخرسانية الساندة | 3.2.1.3
| To Collection | [6 empty] | المجموع المرحل
| Reinforced Concrete | [6 empty] | أعمال الخرسانة المسلحة
3.2.3 | Insitu reinforced concrete, 40 Mpa, by used | [6 empty] | خرسانة مسلحة مصبوبة فى الموقع قوة 40 میجاباسكال | 3.2.3
| cement type I, price including formworks, and | [6 empty] | باستخدام نوع أسمنت I والسعر یشمل الشدات وحدید التسلیح
| steel reinforcements conforming to ASTM A615 | [6 empty] | حسب مقاییس ASTM A615 & A185 وجمیع الأعمال
| and A185 and all additional works includes | [6 empty] | الإضافیة شاملة المعالجة بالماء والاختبارات وكل ما یلزم طبقاً
| water treatment and all test as specified on | [6 empty] | .للمواصفات الفنیة والمخططات
| drawings and specifications | [6 empty] | واعتماد المھندس المشرف
and as per engineer's approved
3.2.3.1 | Concrete beams | [6 empty] | الكمرات الخرسانية | 3.2.3.1
3.2.3.2 | Suspended slabs, thickness as shown on drawings | [6 empty] | بلاطات خرسانیة معلقة بسمك طبقا للمخططات | 3.2.3.2
3.2.3.3 | Concrete flat slab, thickness as shown on drawings | [6 empty] | بلاطات خرسانیة مسطحة ( اللاكمرية) بسمك طبقا للمخططات | 3.2.3.3
| including thickness in columns heads | [6 empty] | شاملة زيادة السمك عند الاعمدة
3.2.3.4 | Concrete ribbed slab thickness as shown on | [6 empty] | بلاطات خرسانیة ( ذات أعصاب) بسمك طبقا للمخططات | 3.2.3.4
| drawings drawings as per detail 12 on drawing | [6 empty] | حسب التفصيلة 12 بالمخطط B01-S309
B01-S309
3.2.3.5 | Concrete stairs including landing and steps | [6 empty] | سلالم خرسانية شاملة البسطات والدرج | 3.2.3.5
| To Collection | [6 empty] | المجموع المرحل
| Collection | [6 empty] | المجموع
| Sheet 1 | [6 empty] | صفحة 1
| Sheet 2 | [6 empty] | صفحة 2
| Sheet 3 | [6 empty] | صفحة 3
| Sheet 4 | [6 empty] | صفحة 4
| Sheet 5 | [6 empty] | صفحة 5
| Sheet 6 | [6 empty] | صفحة 6
| Sheet 7 | [6 empty] | صفحة 7
| Sheet 8 | [6 empty] | صفحة 8
| To Bill Summary | [6 empty] | المجموع المرحل إلى ملخص جدول الكميات

## Div.04
PROJECT | [8 empty] | مشـروع: مستشفـى
BOQ: MAIN BUILDING (B01) | [8 empty] | جــداول الكميــات: المبنى الرئيسى (B01)
FINAL DESIGN STAGE |  |  |  | BILL No. 01 |  |  |  |  | مرحلة التصميم النهائي
جدول رقم - 01
ITEM | DESCRIPTION | السعر الاجمالى كتابة | السعر الاجمالى رقماً | السعر الأفرادى كتابة | السعر الإفرادى رقماً | الوحدة | الكمية | الـــوصــــف | البند
4 | DIVISION 4 - MASONRY | [6 empty] | القسم الرابع - أعمال البناء | 4
0
4.1 | MASONRY UNITS | [6 empty] | وحدات البناء | 4.1
0
4.1.1 | Supply and construct Concrete blocks in courses | [6 empty] | توريد و تنفيذ وحدات بلوك خرسانية تبنى على شكل مداميك | 4.1.1
| with cement-lime mortar including vertical and | [6 empty] | مع مونة جيريـة أسمنتية بما في ذلك التسليح الرأسى والأفقى | 0
| horizontal reinforcement, fixings, fillers, sealants | [6 empty] | والتثبيتات ومواد الحشو والاحكام والملاط , الأعتاب | 0
| grout and RCC lintels over openings, fire | [6 empty] | الخرسانية المسلحة أعلى الفتحات مع موقفات نفاذية الحريق | 0
| stopping and smoke barrier as shown on | [6 empty] | وحواجز الدخان حسب الموضح بالمخطط G-A701 | 0
| drawing G-A701 and as per specification section | [6 empty] | والمواصفات القسم 04200 و 07270 | 0
| 4200 & 07270 | [7 empty] | 0
4.1.1.1 | 100 mm thick wall | [6 empty] | حائط سمك 100 مم | 4.1.1.1
0
4.1.1.2 | 150 mm thick wall | [6 empty] | حائط سمك 150 مم | 4.1.1.2
0
4.1.1.3 | 150 mm thick wall, 1 hour fire rated | [6 empty] | حائط سمك 150 مم ، مقاوم للحريق لمدة ساعة | 4.1.1.3
0
4.1.1.4 | 150 mm thick wall, 2 hours fire rated | [6 empty] | حائط سمك 150 مم ، مقاوم للحريق لمدة ساعتين | 4.1.1.4
0
4.1.1.5 | 200 mm thick wall | [6 empty] | حائط سمك 200 مم | 4.1.1.5
0
4.1.1.6 | 200 mm thick wall to suit parapet | [6 empty] | حائط سمك 200 مم ليناسب الدراوي | 4.1.1.6
0
4.1.1.7 | 300 mm thick wall, 2 hours fire rated | [6 empty] | حائط سمك 300 مم ، مقاوم للحريق لمدة ساعتين | 4.1.1.7
0
| To Collection | [6 empty] | المجموع المرحل | 0
0
0
4.1 | MASONRY UNITS | [6 empty] | وحدات البناء | 4.1
0
4.1.1.8 | 200 mm thick wall, 2 hour fire rated | [6 empty] | حائط سمك 200 مم مقاوم للحريق لمدة ساعتين | 4.1.1.8
0
4.1.1.9 | 200 mm thick wall, 4 hours fire rated | [6 empty] | حائط سمك 200 مم مقاوم للحريق لمدة 4 ساعات | 4.1.1.9
0
4.1.1.10 | 350 mm thick insulated concrete blocks wall | [6 empty] | حائط معزول من البلوك الخرسانى بسمك 350 مم يتكون من | 4.1.1.10
| comprising 100mm thick internal concrete block | [6 empty] | حائط بسمك 100مم من الداخل وعزل صلب سمك 75مم ,
| wall, 75 mm thick rigid insulation, 25 mm air gap and | [6 empty] | و25 مم فراغ هوائي و حائط سمك 150مم من الخارج
| 150 mm thick external concrete block wall | [6 empty] | (سعر البند يشمل العزل الحراري )
(Item price including thermal rigid insulation)
| To Collection | [6 empty] | المجموع المرحل
| Collection | [6 empty] | المجموع
| Sheet 1 | [6 empty] | صفحة 1
| Sheet 2 | [6 empty] | صفحة 2
| To Bill Summary | [6 empty] | المجموع المرحل إلى ملخص جدول الكميات

## Div.05
PROJECT | [8 empty] | مشـروع: مستشفـى
BOQ: MAIN BUILDING (B01) | [8 empty] | جــداول الكميــات: المبنى الرئيسى (B01)
FINAL DESIGN STAGE |  |  |  | BILL No. 01 |  |  |  |  | مرحلة التصميم النهائي
جدول رقم - 01
ITEM | DESCRIPTION | السعر الاجمالى كتابة | السعر الاجمالى رقماً | السعر الأفرادى كتابة | السعر الإفرادى رقماً | الوحدة | الكمية | الـــوصــــف | البند
5 | DIVISION 5 - METALS | [6 empty] | القسم الخامس - الأعمال المعدنية | 5
0
5.1 | HANDRAILS AND BALUSTERS | [6 empty] | الدرابزين وأعمدة الدرابزين | 5.1
0
5.1.1 | Supply and install 40mm dia. Painted | [6 empty] | توريد و تركيب درابزين وأعمدة درابزين من الصلب المجلفن | 5.1.1
| galvanized steel pipe rail & baluster , including | [6 empty] | بقطر 40مم شاملاً القواعد والتثبيت والتشطيب والملحقات | 0
| fixings, finishing, accessories and flanges as | [6 empty] | وكل الأعمال ذات العلاقة طبقا للتفصيلة8 بالمخطط G-A901 | 0
| shown on as per | [6 empty] | والمواصفات القسم 05500 | 0
| specification 05500 | [7 empty] | 0
0
5.1.1.1 | Handrail and balusters to suit internal stairs | [6 empty] | درابزين وأعمدة درابزين لزوم السلالم الداخلية | 5.1.1.1
0
5.1.2 | Supply and install 40 mm dia. Painted | [6 empty] | توريد و تركيب درابزين على حامل مثبت بالحائط من الصلب | 5.1.2
| galvanized steel pipe rail on painted galvanized | [6 empty] | الغير قابل للصدأ بقطر 40مم شاملاً القواعد والتثبيت | 0
| steel wall bracket, including fixings, finishing, | [6 empty] | والتشطيب والملحقات وكل الأعمال ذات العلاقة طبقا | 0
| accessories and flanges as shown on detail 9 on | [6 empty] | للتفصيلة 9 بالمخطط G-A901 والمواصفات القسم 05500 | 0
| drawing G-A901 and as per specifications 05500 | [7 empty] | 0
0
5.1.2.1 | Wall bracket handrail to suit internal stairs | [6 empty] | درابزين مثبت بالحائط لزوم السلالم الداخلية | 5.1.2.1
0
0
0
0
0
0
0
| To Collection | [6 empty] | المجموع المرحل | 0
0
0
| Collection | [6 empty] | المجموع
| Sheet 1 | [6 empty] | صفحة 1
| Sheet 2 | [6 empty] | صفحة 2
| Sheet 3 | [6 empty] | صفحة 3
| Sheet 4 | [6 empty] | صفحة 4
| Sheet 5 | [6 empty] | صفحة 5
| Sheet 6 | [6 empty] | صفحة 6
| Sheet 7 | [6 empty] | صفحة 7
| Sheet 8 | [6 empty] | صفحة 8
| Sheet 9 | [6 empty] | صفحة 9
| Sheet 10 | [6 empty] | صفحة 10
| Sheet 11 | [6 empty] | صفحة 11
| To Bill Summary | [6 empty] | المجموع المرحل إلى ملخص جدول الكميات

## Div.06
PROJECT | [8 empty] | مشـروع: مستشفـى
BOQ: MAIN BUILDING (B01) | [8 empty] | جــداول الكميــات: المبنى الرئيسى (B01)
FINAL DESIGN STAGE |  |  |  | BILL No. 01 |  |  |  |  | مرحلة التصميم النهائي
جدول رقم - 01
ITEM | DESCRIPTION | السعر الاجمالى كتابة | السعر الاجمالى رقماً | السعر الأفرادى كتابة | السعر الإفرادى رقماً | الوحدة | الكمية | الـــوصــــف | البند
06 | DIVISON 6 - WOOD AND PLASTIC | [6 empty] | القسم السادس - أعمال الخشب والبلاستيك | 06
6.1 | SHOE RACK | [6 empty] | خزانة أحذية | 6.1
6.1.1 | Supply and installation shoe rack and shelves | [6 empty] | توريد وتركيب خزانة أحذية مع الأرفف من هيكل من الخشب | 6.1.1
| from solid wood structure and high pressure | [6 empty] | الصلب مع تشطيب (laminate HPL)عالية الضغط
| laminate HPL cladding scratch and impact | [6 empty] | ومقاومة للخدش والصدمات بتأثير خشب (maple)، مرجع
| resistance (maple wood), ref. WCW1 including | [6 empty] | WCW1 شاملة التثبيت والتشطيب والتزيين وكل ما يلزم
| fixings, finishing, decorations and all required as | [6 empty] | حسب التفصيلة A بالمخطط B01-i501 وحسب المواصفات
| per detail A on drawing B01-i501 and as per | [6 empty] | 06400
specification 06400
6.1.1.1 | Shoe rack to suit required locations, | [6 empty] | خزانة أحذية ليناسب الأماكن المطلوبة بأبعاد | 6.1.1.1
| size 400 x 3050 x 2200 mm height | [6 empty] | 400×3050×2200مم ارتفاع
| To Collection | [6 empty] | المجموع المرحل
| Collection | [6 empty] | المجموع
| Sheet 1 | [6 empty] | صفحة 1
| Sheet 2 | [6 empty] | صفحة 2
| Sheet 3 | [6 empty] | صفحة 3
| Sheet 4 | [6 empty] | صفحة 4
| Sheet 5 | [6 empty] | صفحة 5
| Sheet 6 | [6 empty] | صفحة 6
| Sheet 7 | [6 empty] | صفحة 7
| Sheet 8 | [6 empty] | صفحة 8
| Sheet 9 | [6 empty] | صفحة 9
| Sheet 10 | [6 empty] | صفحة 10
| Sheet 11 | [6 empty] | صفحة 11
| To Collection | [6 empty] | المجموع المرحل
| Collection | [6 empty] | المجموع
| Sheet 12 | [6 empty] | صفحة 12
| Sheet 13 | [6 empty] | صفحة 13
| Sheet 14 | [6 empty] | صفحة 14
| Sheet 15 | [6 empty] | صفحة 15
| Sheet 16 | [6 empty] | صفحة 16
| Sheet 17 | [6 empty] | صفحة 17
| Sheet 18 | [6 empty] | صفحة 18
| Sheet 19 | [6 empty] | صفحة 19
| Sheet 20 | [6 empty] | صفحة 20
| Sheet 21 | [6 empty] | صفحة 21
| Sheet 22 | [6 empty] | صفحة 22
| To Collection | [6 empty] | المجموع المرحل
| Collection | [6 empty] | المجموع
| Sheet 23 | [6 empty] | صفحة 23
| Sheet 24 | [6 empty] | صفحة 24
| To Bill Summary | [6 empty] | المجموع المرحل إلى ملخص جدول الكميات

## Div.07
PROJECT | [8 empty] | مشـروع: مستشفـى
BOQ: MAIN BUILDING (B01) | [8 empty] | جــداول الكميــات: المبنى الرئيسى (B01)
FINAL DESIGN STAGE |  |  |  | BILL No. 01 |  |  |  |  | مرحلة التصميم النهائي
جدول رقم - 01
ITEM | DESCRIPTION | السعر الاجمالى كتابة | السعر الاجمالى رقماً | السعر الأفرادى كتابة | السعر الإفرادى رقماً | الوحدة | الكمية | الـــوصــــف | البند
07 | DIVISION 7 - THERMAL & MOISTURE | [6 empty] | القسم السابع . الوقاية من الرطوبة والحرارة | 07
PROTECTION
07.1 | MEMBRANE WATERPROOOFING | [6 empty] | غشاء العزل المائي | 07.1
| as per specification 07100 | [6 empty] | طبقا للمخططات والمواصفات 07100
07.1.1 | Membrane water proofing to suit "wet room" areas | [6 empty] | غشاء عزل من الماء في مناطق الغرف الرطبة شاملا لفه | 07.1.1
| including upturn to abutting walls or upstands | [6 empty] | لأعلى ومده عند الأركان
07.2 | Membrane waterproofing and protection board | [6 empty] | توريد وتركيب غشاء العزل المائي وطبقة الحماية طبقا | 07.2
| as per specification 07100 | [6 empty] | للمخططات والمواصفات 07100
07.2.1 | Membrane waterproofing | [6 empty] | غشاء عزل الماء (لزوم الأساسات والحوائط الخرسانية) | 07.2.1
(to suit foundation and R.C. walls)
07.2.2 | Protection board to suit R.C.walls- vertical parts | [6 empty] | ألواح حماية لزوم لزوم الأساسات والحوائط الخرسانية - الأجزاء | 07.2.2
الرأسية
0
| To Collection | [6 empty] | المجموع المرحل
| Collection | [6 empty] | المجموع
| Sheet 1 | [6 empty] | صفحة 1
| Sheet 2 | [6 empty] | صفحة 2
| To Bill Summary | [6 empty] | المجموع المرحل إلى ملخص جدول الكميات

## Div.08
PROJECT | [8 empty] | مشـروع: مستشفـى
BOQ: MAIN BUILDING (B01) | [8 empty] | جــداول الكميــات: المبنى الرئيسى (B01)
FINAL DESIGN STAGE |  |  |  | BILL No. 01 |  |  |  |  | مرحلة التصميم النهائي
جدول رقم - 01
ITEM | DESCRIPTION | السعر الاجمالى كتابة | السعر الاجمالى رقماً | السعر الأفرادى كتابة | السعر الإفرادى رقماً | الوحدة | الكمية | الـــوصــــف | البند
8 | DIVISION 8 - DOORS AND WINDOWS | [6 empty] | القسم الثامن - الأبواب والنوافذ | 8
0
| All doors including supply, fixings, finishing, | [6 empty] | جميع الأبواب تشتمل على التوريد و التثبيت والتشطيب والحليات | 0
| decorations, door hardware sets, saddles type, | [6 empty] | و مجموعة الخردوات و العتبات والإطارات وكافة ما يلزم حسب | 0
| frames and all necessary as per drawings | [6 empty] | المخططات والمواصفات | 0
| and specifications | [7 empty] | 0
0
8.1 | METAL DOOR | [6 empty] | أبواب معدنیة | 8.1
0
8.1.1 | Supply and install 45mm thick painted hollow | [6 empty] | توريد وتركيب أبواب معدنية مجوفة مدهونة معزولة بسمك 45 | 8.1.1
| metal door with door grill (where required) and | [6 empty] | مم مع فتحات تهوية (حيثما طلب ذلك) شاملة الإطار | 0
| including frames, hardwares, saddles, fixings, | [6 empty] | والتشطيبات والخردوات والأعتاب والتثبيت وأعمال | 0
| decorations and the like as per drawings and | [6 empty] | الديكورات وكل ما يلزم طبقا للمخططات والمواصفات 08100 | 0
| specifications 08100 | [7 empty] | 0
0
8.1.1.1 | Type A1, frame type 2, single leaf, leaf size 900 x | [6 empty] | نوع A1 , نوع الإطار 2 ، ضلفة واحدة ، مقاس الضلفة | 8.1.1.1
| 2150 mm | [6 empty] | 900 × 2150 مم | 0
0
8.1.1.2 | Type A1, frame type 3, single leaf, leaf size 900 x | [6 empty] | نوع A1 , نوع الإطار 3 ، ضلفة واحدة ، مقاس الضلفة | 8.1.1.2
| 2150 mm, 30 min. fire rating | [6 empty] | 900 × 2150 مم ومقاومة للحريق لمدة 30 دقيقة | 0
0
8.1.1.3 | Type A1, frame type 3, single leaf, leaf size 900 x | [6 empty] | نوع A1 , نوع الإطار 3 ، ضلفة واحدة ، مقاس الضلفة | 8.1.1.3
| 2150 mm, 60 min. fire rating | [6 empty] | 900 × 2150 مم ومقاومة للحريق لمدة 60 دقيقة | 0
0
8.1.1.4 | Type A1, frame type 3, single leaf, leaf size 900 x | [6 empty] | نوع A1 , نوع الإطار 3 ، ضلفة واحدة ، مقاس الضلفة | 8.1.1.4
| 2150 mm, 120 min. fire rating | [6 empty] | 900 × 2150 مم ومقاومة للحريق لمدة 120 دقيقة | 0
| To Collection | [6 empty] | المجموع المرحل | 0
0
0
8.1 | METAL DOOR | [6 empty] | أبواب معدنیة | 8.1
0
8.1.1.5 | Type A1, frame type 3, single leaf, leaf size 900 x | [6 empty] | نوع A1 , نوع الإطار 3 ، ضلفة واحدة ، مقاس الضلفة | 8.1.1.5
| 2150 mm, 180 min. fire rating | [6 empty] | 900 × 2150 مم ومقاومة للحريق لمدة 180 دقيقة | 0
0
8.1.1.6 | Type A2, frame type 2, single leaf,size 1100 x 2150 | [6 empty] | نوع A2 , نوع الإطار 2 ، ضلفة واحدة مقاس الضلفة | 8.1.1.6
| mm | [6 empty] | 1100 × 2150 مم | 0
0
8.1.1.7 | Type A2, frame type 3, single leaf,size 1100 x 2150 | [6 empty] | نوع A2 , نوع الإطار 3 ، ضلفة واحدة مقاس الضلفة | 8.1.1.7
| mm, 30 min. fire rating | [6 empty] | 1100 × 2150 مم ومقاومة للحريق لمدة 30 دقيقة | 0
0
8.1.1.8 | Type A2, frame type 3, single leaf,size 1100 x 2150 | [6 empty] | نوع A2 , نوع الإطار 3 ، ضلفة واحدة مقاس الضلفة | 8.1.1.8
| mm, 60 min. fire rating | [6 empty] | 1100 × 2150 مم ومقاومة للحريق لمدة 60 دقيقة | 0
0
8.1.1.9 | Type A2, frame type 3, single leaf,size 1100 x 2150 | [6 empty] | نوع A2 , نوع الإطار 3 ، ضلفة واحدة مقاس الضلفة | 8.1.1.9
| mm,120 min. fire rating | [6 empty] | 1100 × 2150 مم ومقاومة للحريق لمدة 120 دقيقة | 0
0
8.1.1.10 | Type A2, frame type 3, single leaf,size 1100 x 2150 | [6 empty] | نوع A2 , نوع الإطار 3 ، ضلفة واحدة مقاس الضلفة | 8.1.1.10
| mm,180 min. fire rating | [6 empty] | 1100 × 2150 مم ومقاومة للحريق لمدة 180 دقيقة | 0
0
8.1.1.11 | Type A3, frame type 2, single leaf,size 700 x 2150 | [6 empty] | نوع A3 , نوع الإطار 2 ، ضلفة واحدة مقاس الضلفة | 8.1.1.11
| mm | [6 empty] | 700 × 2150 مم | 0
0
0
| To Collection | [6 empty] | المجموع المرحل | 0
0
0
8.1 | METAL DOOR | [6 empty] | أبواب معدنیة | 8.1
0
8.1.1.12 | Type A3, frame type 3, single leaf,size 700 x 2150 | [6 empty] | نوع A3 , نوع الإطار 3 ، ضلفة واحدة مقاس الضلفة | 8.1.1.12
| mm | [6 empty] | 700 × 2150 مم | 0
0
8.1.1.13 | Type A3, frame type 3, single leaf,size 700 x 2150 | [6 empty] | نوع A3 , نوع الإطار 3 ، ضلفة واحدة مقاس الضلفة | 8.1.1.13
| mm , 60 min. fire rating | [6 empty] | 700 × 2150 مم ومقاومة للحريق لمدة 60 دقيقة | 0
0
8.1.1.14 | Type A4, frame type 2, single leaf,size 800 x 2150 | [6 empty] | نوع A4 , نوع الإطار 2 ، ضلفة واحدة مقاس الضلفة | 8.1.1.14
| mm | [6 empty] | 800 × 2150 مم | 0
0
8.1.1.15 | Type A4, frame type 3, single leaf,size 800 x 2150 | [6 empty] | نوع A4 , نوع الإطار 3 ، ضلفة واحدة مقاس الضلفة | 8.1.1.15
| mm, 30 min. fire rating | [6 empty] | 800 × 2150 مم ومقاومة للحريق لمدة 30 دقيقة | 0
0
8.1.1.16 | Type A4, frame type 3, single leaf,size 800 x 2150 | [6 empty] | نوع A4 , نوع الإطار 3 ، ضلفة واحدة مقاس الضلفة | 8.1.1.16
| mm, 60 min. fire rating | [6 empty] | 800 × 2150 مم ومقاومة للحريق لمدة 60 دقيقة | 0
0
8.1.1.17 | Type A5, frame type 3, single leaf,size 1250 x 2150 | [6 empty] | نوع A5 , نوع الإطار 3 ، ضلفة واحدة مقاس الضلفة | 8.1.1.17
| mm, 30 min. fire rating | [6 empty] | 1250 × 2150 مم ومقاومة للحريق لمدة 30 دقيقة | 0
0
8.1.1.18 | Type A6, frame type 2, double leaf, leaf size 750 x | [6 empty] | نوع A6 , نوع الإطار 2 ، ضلفتين، مقاس الضلفة | 8.1.1.18
| 2150 mm | [6 empty] | 750 × 2150 مم | 0
0
0
| To Collection | [6 empty] | المجموع المرحل | 0
0
0
8.1 | METAL DOOR | [6 empty] | أبواب معدنیة | 8.1
0
8.1.1.19 | Type A6, frame type 3, double leaf, leaf size 750 x | [6 empty] | نوع A6 , نوع الإطار 3 ، ضلفتين، مقاس الضلفة | 8.1.1.19
| 2150 mm, 30 min. fire rating | [6 empty] | 750 × 2150 مم ومقاومة للحريق لمدة 30 دقيقة | 0
0
8.1.1.20 | Type A6, frame type 3, double leaf, leaf size 750 x | [6 empty] | نوع A6 , نوع الإطار3 ، ضلفتين، مقاس الضلفة | 8.1.1.20
| 2150 mm, 60 min. fire rating | [6 empty] | 750 × 2150 مم ومقاومة للحريق لمدة 60 دقيقة | 0
0
8.1.1.21 | Type A6, frame type 3, double leaf, leaf size 750 x | [6 empty] | نوع A6 , نوع الإطار3 ، ضلفتين، مقاس الضلفة | 8.1.1.21
| 2150 mm, 180 min. fire rating | [6 empty] | 750 × 2150 مم ومقاومة للحريق لمدة 180 دقيقة | 0
0
8.1.1.22 | Type A7, frame type 3, double leaf, leaf size 850 x | [6 empty] | نوع A7 , نوع الإطار3 ، ضلفتين، مقاس الضلفة | 8.1.1.22
| 2150 mm, 30 min. fire rating | [6 empty] | 850 × 2150 مم ومقاومة للحريق لمدة 30 دقيقة | 0
0
8.1.1.23 | Type A7, frame type 3, double leaf, leaf size 850 x | [6 empty] | نوع A7 , نوع الإطار3 ، ضلفتين، مقاس الضلفة | 8.1.1.23
| 2150 mm, 60 min. fire rating | [6 empty] | 850 × 2150 مم ومقاومة للحريق لمدة 60 دقيقة | 0
0
8.1.1.24 | Type A7, frame type 3, double leaf, leaf size 850 x | [6 empty] | نوع A7 , نوع الإطار3 ، ضلفتين، مقاس الضلفة | 8.1.1.24
| 2150 mm, 120 min. fire rating | [6 empty] | 850 × 2150 مم ومقاومة للحريق لمدة 120 دقيقة | 0
0
8.1.1.25 | Type A7, frame type 3, double leaf, leaf size 850 x | [6 empty] | نوع A7 , نوع الإطار3 ، ضلفتين، مقاس الضلفة | 8.1.1.25
| 2150 mm, 180 min. fire rating | [6 empty] | 850 × 2150 مم ومقاومة للحريق لمدة 180 دقيقة | 0
0
0
| To Collection | [6 empty] | المجموع المرحل | 0
0
0
| Collection | [6 empty] | المجموع
| Sheet 1 | [6 empty] | صفحة 1
| Sheet 2 | [6 empty] | صفحة 2
| Sheet 3 | [6 empty] | صفحة 3
| Sheet 4 | [6 empty] | صفحة 4
| Sheet 5 | [6 empty] | صفحة 5
| Sheet 6 | [6 empty] | صفحة 6
| Sheet 7 | [6 empty] | صفحة 7
| Sheet 8 | [6 empty] | صفحة 8
| Sheet 9 | [6 empty] | صفحة 9
| Sheet 10 | [6 empty] | صفحة 10
| Sheet 11 | [6 empty] | صفحة 11
| To Collection | [6 empty] | المجموع المرحل
| Collection | [6 empty] | المجموع
| Sheet 12 | [6 empty] | صفحة 12
| Sheet 13 | [6 empty] | صفحة 13
| Sheet 14 | [6 empty] | صفحة 14
| Sheet 15 | [6 empty] | صفحة 15
| Sheet 16 | [6 empty] | صفحة 16
| Sheet 17 | [6 empty] | صفحة 17
| Sheet 18 | [6 empty] | صفحة 18
| Sheet 19 | [6 empty] | صفحة 19
| Sheet 20 | [6 empty] | صفحة 20
| Sheet 21 | [6 empty] | صفحة 21
| Sheet 22 | [6 empty] | صفحة 22
| To Collection | [6 empty] | المجموع المرحل
| Collection | [6 empty] | المجموع
| Sheet 23 | [6 empty] | صفحة 23
| Sheet 24 | [6 empty] | صفحة 24
| Sheet 25 | [6 empty] | صفحة 25
| Sheet 26 | [6 empty] | صفحة 26
| Sheet 27 | [6 empty] | صفحة 27
| Sheet 28 | [6 empty] | صفحة 28
| Sheet 29 | [6 empty] | صفحة 29
| Sheet 30 | [6 empty] | صفحة 30
| Sheet 31 | [6 empty] | صفحة 31
| Sheet 32 | [6 empty] | صفحة 32
| Sheet 33 | [6 empty] | صفحة 33
| To Collection | [6 empty] | المجموع المرحل
| Collection | [6 empty] | المجموع
| Sheet 34 | [6 empty] | صفحة 34
| Sheet 35 | [6 empty] | صفحة 35
| Sheet 36 | [6 empty] | صفحة 36
| Sheet 37 | [6 empty] | صفحة 37
| Sheet 38 | [6 empty] | صفحة 38
| Sheet 39 | [6 empty] | صفحة 39
| Sheet 40 | [6 empty] | صفحة 40
| Sheet 41 | [6 empty] | صفحة 41
| Sheet 42 | [6 empty] | صفحة 42
| Sheet 43 | [6 empty] | صفحة 43
| Sheet 44 | [6 empty] | صفحة 44
| To Collection | [6 empty] | المجموع المرحل
| Collection | [6 empty] | المجموع
| Sheet 45 | [6 empty] | صفحة 45
| Sheet 46 | [6 empty] | صفحة 46
| To Collection | [6 empty] | المجموع المرحل
| Collection | [6 empty] | المجموع
| Sheet 47 | [6 empty] | صفحة 47
| Sheet 48 | [6 empty] | صفحة 48
| Sheet 49 | [6 empty] | صفحة 49
| Sheet 50 | [6 empty] | صفحة 50
| Sheet 51 | [6 empty] | صفحة 51
| To Bill Summary | [6 empty] | المجموع المرحل إلى ملخص جدول الكميات

## Div.09
PROJECT | [8 empty] | مشـروع: مستشفـى
BOQ: MAIN BUILDING (B01) | [8 empty] | جــداول الكميــات: المبنى الرئيسى (B01)
FINAL DESIGN STAGE |  |  |  | BILL No. 01 |  |  |  |  | مرحلة التصميم النهائي
جدول رقم - 01
ITEM | DESCRIPTION | السعر الاجمالى كتابة | السعر الاجمالى رقماً | السعر الأفرادى كتابة | السعر الإفرادى رقماً | الوحدة | الكمية | الـــوصــــف | البند
09 | DIVISION 9 - FINISHES | [6 empty] | القسم التاسع . أعمال التشطيبات | 09
0
| INTERNAL FINISHES | [6 empty] | أعمال التشطيبات الداخلية | 0
0
| FLOORING | [6 empty] | الارضيات | 0
0
9.1 | Supply, and install floor tiles works. Price | [6 empty] | توريد وتركيب أعمال تبليط الأرضيــات ويشمل السعر | 9.1
| includes: Respective types of finish, Sand | [6 empty] | الطبقات التحضيرية للتشطيب : ـ طبقة الرمل اللازمة للتسوية . | 0
| leveling layer. flooring underlay for various | [6 empty] | والطبقة تحت الارضيات لأنواع التشطيبات المختلفة ـ ملاط | 0
| finishing materials. Setting mortar to be 350 | [6 empty] | للصق وتكون من 350كجم/ م3 رمل ما لم يذكر خلاف ذلك من | 0
| kg/m³ sand unless otherwise stated of | [6 empty] | مواد جاهزة معتمدة مسبقاً للصق البلاط. ـ الجلاء والصقل | 0
| pre-fabricated setting approved materials. | [6 empty] | والتلميع . ـ الترويب بلباني الاسمنت الابيض أومواد جاهزة | 0
| Evacuation and polishing Implementation of the | [6 empty] | معتمدة مسبقاً بالالوان الخاصة. | 0
| ministries as mentioned schemes Polishing and | [7 empty] | 0
| glazing. Grouting with white cement or any | [7 empty] | 0
| ready-made approved materials with required | [7 empty] | 0
| colors. | [7 empty] | 0
0
0
0
0
0
| To Collection | [6 empty] | المجموع المرحل | 0
0
0
| FLOORING | [6 empty] | الارضيات | 0
0
| Flooring item includes also all broadloom carpet | [6 empty] | بند الأرضيات يشمل أيضا السجاد المنسوج والأرضيات
| flooring, epoxy flooring, vinyl flooring, self | [6 empty] | الإيبوكسية والفينيل و الأرضيات المطاطية و أرضيات البولي
| leveling polyethylene flooring, rubber flooring | [6 empty] | إيثيلين ذاتية التسوية وما يماثلها من أنواع الأرضيات مع
| and similar including concrete screed below | [6 empty] | عمل طبقات تحت الأرضية والفرشة الخرسانية اللازمة تحتها
| ,concrete screed below is included in price | [6 empty] | وطبقات تحت الأرضية مشمولة في السعر البند يشمل كل مايلزم
| item including all required to complete and | [6 empty] | لإنهاء الأعمال حسب المخططات والمواصفات
finish the work as per drawings and
specifications
9.1.1 | Broadloom carpet on concrete screed for prayer, | [6 empty] | سجاد منسوج على فرشة خرسانية للمصلى ،custom ، حسب | 9.1.1
| custom ,by supplier, ref. CP1 | [6 empty] | المورد، مرجع CP1 | 0
0
9.1.2 | Microbial resistant carpet tiles on (wool/nylon) on | [6 empty] | بلاطات سجاد مقاوم للميكروبات على أساس من الصوف / | 9.1.2
| concrete screed, stitch ,product code:AA46,color No. | [6 empty] | النايلون على فرشة خرسانية ،طراز stitch ، الكود AA46، | 0
| 8206, 500×500 mm,by Desso or approved equal , | [6 empty] | اللون رقم 8206، مقاس 500×500مم من شركة Desso | 0
| ref.CPT1 | [6 empty] | أو مايماثلها، مرجع CPT1 | 0
0
0
0
| To Collection | [6 empty] | المجموع المرحل | 0
0
0
| BASE | [6 empty] | الوزرات | 0
0
9.2 | Supply and install Bases including sand-cement | [6 empty] | توريد وتركيب الوزرات شاملا مونة اللصق من الاسمنت | 9.2
| backing mortar, adhesive and grout as shown on | [6 empty] | والرمل مع السقية حسب الموضح بالمخططات والمواصفات | 0
| drawings and specs | [6 empty] | 09310، 09600، 09622، 09660,09671، | 0
| 09660, 09671، 09700، 06400، | [6 empty] | 09700، 06400،05500 | 0
| 05500 | [7 empty] | 0
0
9.2.1 | 100 mm height porcelain base to match flooring , ref. | [6 empty] | وزرة من البورسلين من نوع مماثل للأرضيات بارتفاع 100 مم، | 9.2.1
| PB | [6 empty] | مرجع PB | 0
0
9.2.2 | 100 mm height painted MDF skirting , ref. WB | [6 empty] | وزرة من الخشب MDF بارتفاع 100 مم، مرجع WB | 9.2.2
0
9.2.3 | 100 mm height engineering stone base to match | [6 empty] | وزرة من الرخام الصناعي من نوع مماثل للأرضيات بارتفاع | 9.2.3
| flooring by Santamargherita or approved equal, | [6 empty] | 100 مم، ، من شركة Santamargherita أو مايماثلها، | 0
| ref. MB | [6 empty] | مرجع MB
0
9.2.4 | 100 mm height prefinished coved vinyl base with | [6 empty] | وزرة من الفينيل (coved) مع مواصفات صحية مماثلة لنوع | 9.2.4
| hygienic properties to be matched with vinyl flooring | [6 empty] | الأرضيات بارتفاع 100 مم، من شركة Gelfor أو مايماثلها،
| ,by Gelfor or approved equal, ref.VB | [6 empty] | مرجع VB
0
0
| To Collection | [6 empty] | المجموع المرحل | 0
0
0
| BASE | [6 empty] | الوزرات | 0
0
9.2.5 | 100 mm height Coved ceramic base to match | [6 empty] | وزرة من السيراميك (coved) من نوع مماثل للأرضيات | 9.2.5
| ceramic type,by Rako or approved equal, ref. CB | [6 empty] | بارتفاع 100 مم، من شركة Rako أو مايماثلها، مرجع CB
9.2.6 | 100 mm height engineering stone base to match | [6 empty] | وزرة من الرخام الصناعي من نوع مماثل للأرضيات بارتفاع | 9.2.6
| flooring,by Santamargherita or approved equal, ref.SB | [6 empty] | 100 مم، ، من شركة Santamargherita أو مايماثلها،
مرجع SB
9.2.7 | Self coving 150 mm height prefinished coved vinyl | [6 empty] | وزرة من الفينيل (Self coving) مع مواصفات صحية مماثلة | 9.2.7
| base with hygienic properties to be matched with | [6 empty] | لنوع الأرضيات بارتفاع 150 مم، من شركة Gelfor أو
| vinyl flooring ,by Gelfor or approved equal, ref.VBC | [6 empty] | مايماثلها، مرجع VBC
9.2.8 | 100 mm height rubber base to match | [6 empty] | وزرة من المطاط من نوع مماثل للأرضيات | 9.2.8
| flooring,by Nora or approved equal, ref.RB | [6 empty] | بارتفاع 100 مم، من شركة Nora أو مايماثلها، مرجع RB | 0
0
0
0
0
0
0
0
| To Collection | [6 empty] | المجموع المرحل | 0
0
0
| CEMENT PLASTER | [6 empty] | اللياسة الأسمنتية | 0
0
9.3 | Supply and apply cement plaster over concrete | [6 empty] | توريد وعمل طبقة من اللياسة فوق الاسطح الخرسانية والبلوك | 9.3
| surfaces and internal blockwork with average | [6 empty] | الداخلية سماكة متوسطة 20 مم على طبقات وتكون نسب | 0
| thickness of 20 mm on the required layers and | [6 empty] | الخلطات حسب المواصفات والسعر يشمل كامل الاكسسوارات | 0
| mix proportion according to technical | [6 empty] | اللازمة من شبك ممدد وزوايا معدنية ونهايات معدنية وتقاس | 0
| specifications . Price includes full accessories | [6 empty] | جميع الأسطح بالمتر المربع ويتم خصم الفتحات التى تزيد عن | 0
| necessary extended metal lath , metal angles | [6 empty] | 1 م2 ويجب على المقاول أن يقدم تصميم للخلطات تطابق | 0
| and trims and measured per meter square with | [6 empty] | مقاييس ASTM C 926 لخلطات طبقة بطانة وضهارة | 0
| opining deduction exceed 1 m2 and contractor | [6 empty] | بياض الأسمنت البورتلاندى حسب المطبق بطبقة بطانة | 0
| have to comply with ASTM C 926 for Portland | [6 empty] | البياض والمواد وغيرها من المتطلبات المحددة . تقدم عينات | 0
| cement plaster base and finish coat mixes as | [6 empty] | المواد المستخدمة و نتائج الاختبارات لاعتماد المهندس وحسب | 0
| applicable to plaster bases, materials and other | [6 empty] | تصميم الخلطات وذلك حسب المواصفات 09200 | 0
| requirements indicated. Submit samples of | [7 empty] | 0
| materials used for the approval of Engineer as | [7 empty] | 0
| well as mix design. according to specifications | [7 empty] | 0
| 09200 | [7 empty] | 0
0
9.3.1 | Cement plaster on CMU for internal walls paints | [6 empty] | لياسة أسمنتية على المباني لزوم دهانات الحوائط الداخلية | 9.3.1
0
9.3.2 | Cement plaster for ceiling | [6 empty] | لياسة أسمنتية لزوم الأسقف الداخلية | 9.3.2
0
0
| To Collection | [6 empty] | المجموع المرحل | 0
0
0
| PAINTS | [6 empty] | الدهانات | 0
0
9.4 | Supply and apply paints for internal walls and | [6 empty] | توريد وعمل دهانات للجدران الداخلية والأسقف ويشمل عمل | 9.4
| ceilings including paint coats according to | [6 empty] | طبقات الدهانات طبقا للمواصفات وهى طبقة من بطانة ملساء | 0
| specifications. Prime Coat: Acrylic Primer Sealer | [6 empty] | اكريليك مخففة بمادة مذيبة وطبقتين من مستحلب اكريليك | 0
| based on Copolymer Resins second and finish | [6 empty] | غشاء جاف رقيق سمك 30 ميكرون وتقاس جميع الأسطح | 0
| coats: Acrylic Copolymer Exterior Emulsion, | [6 empty] | بالمتر المربع ويتم خصم الفتحات التى تزيد عن 1 م2 ويشمل | 0
| Total Dry Film Thickness (DFT) 30 micron and | [6 empty] | تجهيز الأسطح وتقديم العينات والألوان المطلوبة وكل الأعمال | 0
| measured per meter square with opining | [6 empty] | ذات العلاقة حسب مساقط التشطيبات بمخططات التصميم | 0
| deduction exceed 1 m2 including surface | [6 empty] | الداخلى, وحسب المواصفات 09900 | 0
| preparation submit samples of paints and all | [7 empty] | 0
| required as per finishes plans on ID drawings | [7 empty] | 0
| and as per specifications 09900 | [7 empty] | 0
| ( cement plaster measured elsewhere) | [6 empty] | ( اللياسة الأسمتية مقاسة في مكان آخر) | 0
0
9.4.1 | Emulsion silk paint :washable /anti bacterial /stain | [6 empty] | دهانات مستحلب طبقات :دهانات قابلة للغسيل / مضادة | 9.4.1
| resistant properties, white color, fenomastic hygiene, | [6 empty] | للبكتريا مقاومة للتبقع بلون أبيض ، طراز | 0
| by Jotun or approved equal , ref. P1 | [6 empty] | fenomastic hygiene من شركة Jotun أو مايماثلها، | 0
[8 empty] | مرجع P1 | 0
0
9.4.2 | Antistatic paint on cement plaster, general color, by | [6 empty] | دهانات مضادة للاستاتيكية عللى لياسة أسمنتية، لون عام ، من | 9.4.2
| Jotun or approved equal , ref. P4 | [6 empty] | شركة Jotun أو مايماثلها، مرجع P4 | 0
0
| To Collection | [6 empty] | المجموع المرحل | 0
0
0
| PAINTS | [6 empty] | الدهانات | 0
0
9.4.3 | Emulsion silk paint :washable /anti bacterial /stain | [6 empty] | دهانات مستحلب طبقات :دهانات أكريليك قابلة للغسيل /مضادة | 9.4.3
| resistant properties, fenomastic hygiene,general | [6 empty] | للبكتريا مقاومة للتبقع بلون عام طراز fenomastic | 0
| color,by Jotun or approved equal ,ref. P5 | [6 empty] | hygiene من شركة Jotun أو مايماثلها، مرجع P5 | 0
9.4.4 | Anti carbonation protection epoxy coating on | [6 empty] | تغطية بمادة حماية إيبوكسية مضادة للكربنة على المنشأ | 9.4.4
| exposed structure , general color, by Jotun or | [6 empty] | الخرساني مباشرة ، لون عام ،من شركة Jotun أو مايماثلها، | 0
| approved equal , ref. P6 | [6 empty] | مرجع P6 | 0
9.4.5 | Scrub resistant paint, general , by Jotun or approved | [6 empty] | دهانات مضادة للتقشر، عام ، من شركة Jotun أو مايماثلها، | 9.4.5
| equal, ref. P9 | [6 empty] | مرجع P9 | 0
9.4.6 | Paint on cement plaster, general , by Jotun or | [6 empty] | دهانات على لياسة أسمنتية ، عام ، من شركة Jotun أو | 9.4.6
| approved equal, ref. P10 | [6 empty] | مايماثلها، مرجع P10 | 0
9.4.7 | Protective Epoxy polysulfide coating non toxic | [6 empty] | تغطية حماية إيبوكسية متعددة الكبريتات غير سامة على لياسة | 9.4.7
| waterproofing on cement plaster ref to specs, | [6 empty] | أسمنتية حسب المواصفات ، عام ، من شركة Jotun أو | 0
| , general, by Jotun or approved equal, ref. P12 | [6 empty] | مايماثلها، مرجع P12 | 0
| To Collection | [6 empty] | المجموع المرحل | 0
0
0
| Collection | [6 empty] | المجموع
| Sheet 1 | [6 empty] | صفحة 1
| Sheet 2 | [6 empty] | صفحة 2
| Sheet 3 | [6 empty] | صفحة 3
| Sheet 4 | [6 empty] | صفحة 4
| Sheet 5 | [6 empty] | صفحة 5
| Sheet 6 | [6 empty] | صفحة 6
| Sheet 7 | [6 empty] | صفحة 7
| Sheet 8 | [6 empty] | صفحة 8
| Sheet 9 | [6 empty] | صفحة 9
| Sheet 10 | [6 empty] | صفحة 10
| To Collection | [6 empty] | المجموع المرحل
| Collection | [6 empty] | المجموع
| Sheet 11 | [6 empty] | صفحة 11
| Sheet 12 | [6 empty] | صفحة 12
| Sheet 13 | [6 empty] | صفحة 13
| Sheet 14 | [6 empty] | صفحة 14
| Sheet 15 | [6 empty] | صفحة 15
| Sheet 16 | [6 empty] | صفحة 16
| Sheet 17 | [6 empty] | صفحة 17
| Sheet 18 | [6 empty] | صفحة 18
| Sheet 19 | [6 empty] | صفحة 19
| Sheet 20 | [6 empty] | صفحة 20
| To Collection | [6 empty] | المجموع المرحل
| Collection | [6 empty] | المجموع
| Sheet 21 | [6 empty] | صفحة 21
| Sheet 22 | [6 empty] | صفحة 22
| Sheet 23 | [6 empty] | صفحة 23
| Sheet 24 | [6 empty] | صفحة 24
| Sheet 25 | [6 empty] | صفحة 25
| Sheet 26 | [6 empty] | صفحة 26
| Sheet 27 | [6 empty] | صفحة 27
| Sheet 28 | [6 empty] | صفحة 28
| Sheet 29 | [6 empty] | صفحة 29
| Sheet 30 | [6 empty] | صفحة 30
| To Collection | [6 empty] | المجموع المرحل
| Collection | [6 empty] | المجموع
| Sheet 31 | [6 empty] | صفحة 31
| Sheet 32 | [6 empty] | صفحة 32
| Sheet 33 | [6 empty] | صفحة 33
| Sheet 34 | [6 empty] | صفحة 34
| Sheet 35 | [6 empty] | صفحة 35
| Sheet 36 | [6 empty] | صفحة 36
| Sheet 37 | [6 empty] | صفحة 37
| Sheet 38 | [6 empty] | صفحة 38
| Sheet 39 | [6 empty] | صفحة 39
| Sheet 40 | [6 empty] | صفحة 40
| To Collection | [6 empty] | المجموع المرحل
| Collection | [6 empty] | المجموع
| Sheet 41 | [6 empty] | صفحة 41
| Sheet 42 | [6 empty] | صفحة 42
| Sheet 43 | [6 empty] | صفحة 43
| Sheet 44 | [6 empty] | صفحة 44
| Sheet 45 | [6 empty] | صفحة 45
| Sheet 46 | [6 empty] | صفحة 46
| Sheet 47 | [6 empty] | صفحة 47
| Sheet 48 | [6 empty] | صفحة 48
| Sheet 49 | [6 empty] | صفحة 49
| Sheet 50 | [6 empty] | صفحة 50
| To Collection | [6 empty] | المجموع المرحل
| Collection | [6 empty] | المجموع
| Sheet 51 | [6 empty] | صفحة 51
| Sheet 52 | [6 empty] | صفحة 52
| Sheet 53 | [6 empty] | صفحة 53
| Sheet 54 | [6 empty] | صفحة 54
| Sheet 55 | [6 empty] | صفحة 55
| Sheet 56 | [6 empty] | صفحة 56
| To Collection | [6 empty] | المجموع المرحل
| Collection | [6 empty] | المجموع
| Sheet 57 | [6 empty] | صفحة 57
| Sheet 58 | [6 empty] | صفحة 58
| Sheet 59 | [6 empty] | صفحة 59
| Sheet 60 | [6 empty] | صفحة 60
| Sheet 61 | [6 empty] | صفحة 61
| Sheet 62 | [6 empty] | صفحة 62
| To Bill Summary | [6 empty] | المجموع المرحل إلى ملخص جدول الكميات

## Div.10
PROJECT | [8 empty] | مشـروع: مستشفـى
BOQ: MAIN BUILDING (B01) | [8 empty] | جــداول الكميــات: المبنى الرئيسى (B01)
FINAL DESIGN STAGE |  |  |  | BILL No. 01 |  |  |  |  | مرحلة التصميم النهائي
جدول رقم - 01
ITEM | DESCRIPTION | السعر الاجمالى كتابة | السعر الاجمالى رقماً | السعر الأفرادى كتابة | السعر الإفرادى رقماً | الوحدة | الكمية | الـــوصــــف | البند
10 | DIVISION 10 - SPECIALTIES | [6 empty] | القسم العاشر - الأعمال الخاصة | 10
10.1 | TOILET AND BATH ACCESSORIES | [6 empty] | لوازم الحمامات ودورات المياه | 10.1
10.1.1 | Supply and installation of following toilet and | [6 empty] | توريد وتركيب لوازم الحمامات ودورات المياه التالية حسب | 10.1.1
| bath accessories as per selection schedule | [6 empty] | جدول الاختيار شاملا ذلك مواد التثبيت والتزيين حسب
| including fixings and trims as shown on AR | [6 empty] | الموضح بالمخططات المعمارية السلسلة A500 ، G-A502
| drawings series A500,G-A502 and specification | [6 empty] | والمواصفات القسم 10800 لتناسب الاماكن المطلوبة
section 10800 to suit required locations
10.1.1.1 | Ref. FM1, clear glass counter wide mirror on 20mm | [6 empty] | مرجع FM1، مرآه شفافة بطول الطاولة مثبتة على خلفية خشب | 10.1.1.1
| thick plywood backing, 900mm height | [6 empty] | رقائقي plywood سمك 20مم بارتفاع 900 مم
10.1.1.2 | Ref. FM2, clear glass mirror 400x600mm with | [6 empty] | مرجع FM2، مرآه شفافة بأبعاد 400× 600 مم مع إطار من | 10.1.1.2
| stainless steel frame | [6 empty] | الصلب غير القابل للصدأ
10.1.1.3 | Ref FMh, clear glass mirror 400x600mm with | [6 empty] | مرجع FMh، مرآه شفافة بأبعاد 400× 600 مم مع إطار من | 10.1.1.3
| stainless steel frame (for handicapped) | [6 empty] | الصلب غير القابل للصدأ (للمعوقين)
10.1.1.4 | Ref. GB1, 32mm dia. satin finish stainless steel grab | [6 empty] | مرجع GB1، مسند ، قطر 32 مم من الصلب الغير قابل للصدأ | 10.1.1.4
| bar 915 mm length . | [6 empty] | ذو تشطيب لامع, بطول 915 مم
10.1.1.5 | Ref. GB2, 32mm dia. satin finish stainless steel grab | [6 empty] | مرجع GB2، مسند ، قطر 32 مم من الصلب الغير قابل للصدأ | 10.1.1.5
| bar 1065 mm length | [6 empty] | ذو تشطيب لامع, بطول 1065 مم
| To Collection | [6 empty] | المجموع المرحل
10.1 | TOILET AND BATH ACCESSORIES | [6 empty] | لوازم الحمامات ودورات المياه | 10.1
10.1.1.6 | Ref. GB3, 32mm dia. satin finish stainless steel grab | [6 empty] | مرجع GB3، مسند ، قطر 32 مم من الصلب الغير قابل للصدأ | 10.1.1.6
| bar 300 mm length . | [6 empty] | ذو تشطيب لامع, بطول 300 مم
10.1.1.7 | Ref. GB4, 32mm dia. satin finish stainless steel grab | [6 empty] | مرجع GB4، مسند ، قطر 32 مم من الصلب الغير قابل للصدأ | 10.1.1.7
| bar 600 mm length . | [6 empty] | ذو تشطيب لامع, بطول 600 مم
10.1.1.8 | Ref. HD, surface-mounted push button electric hand | [6 empty] | مرجع HD، مجفف أيدي كهربائي مثبت على السطح | 10.1.1.8
dryer
10.1.1.9 | Ref. PTD surface-mounted stainless steel paper towel | [6 empty] | مرجع PTD، موزع مناشف ورقية مثبت على السطح | 10.1.1.9
dispenser
10.1.1.10 | Ref. RH, single robe hook | [6 empty] | مرجع. RH، خطاف تعليق ملابس مفرد | 10.1.1.10
10.1.1.11 | Ref. RHh, stainless steel single robe hook (for | [6 empty] | مرجع. RHh، خطاف تعليق ملابس مفرد من الصلب الغير قابل | 10.1.1.11
| handicapped) | [6 empty] | للصدأ (للمعوقين)
10.1.1.12 | Ref. SD, Wall mounted soap dispenser | [6 empty] | مرجع SD، موزع صابون مثبت بالحائط | 10.1.1.12
| To Collection | [6 empty] | المجموع المرحل
10.1 | TOILET AND BATH ACCESSORIES | [6 empty] | لوازم الحمامات ودورات المياه | 10.1
0
10.1.1.13 | Ref. ST, fold-up water resistant teak wood shower | [6 empty] | مرجع ST، كرسي حمام من خشب التيك Teak ألمقاوم للمياه | 10.1.1.13
| seat on stainless steel pipe supports | [6 empty] | على دعائم تثبيت من مواسير الصلب | 0
0
10.1.1.14 | Ref. TPH, toilet paper holder | [6 empty] | مرجع TPH ، حامل ورق تواليت | 10.1.1.14
0
10.2 | CORNER GUARDS | [6 empty] | زوايا حماية الأركان | 10.2
0
10.2.1 | Supply and install corner guards 600mm height | [6 empty] | توريد وتركيب زوايا حماية لأركان الأعمدة من المطاط بارتفاع | 10.2.1
| from finish floor level, heavy duty rubber guard | [6 empty] | 600 مم من الأرضية من مصدات الحماية المطاطية عالية | 0
| bumper, including all associated works, as per | [6 empty] | التحمل شاملة كل الأعمال المتعلقة حسب التفصيلة 8 بالمخطط | 0
| detail 8 on drawing G-A902 and as per | [6 empty] | G-A902 و المواصفات قسم 10265
specification 10265
10.2.1.1 | Corner guards,600mm height to suit required | [6 empty] | زوايا حماية الأركان بارتفاع 600 مم لتناسب الأماكن المطلوبة | 10.2.1.1
locations
| To Collection | [6 empty] | المجموع المرحل
| Collection | [6 empty] | المجموع
| Sheet 1 | [6 empty] | صفحة 1
| Sheet 2 | [6 empty] | صفحة 2
| Sheet 3 | [6 empty] | صفحة 3
| Sheet 4 | [6 empty] | صفحة 4
| Sheet 5 | [6 empty] | صفحة 5
| Sheet 6 | [6 empty] | صفحة 6
| Sheet 7 | [6 empty] | صفحة 7
| Sheet 8 | [6 empty] | صفحة 8
| Sheet 9 | [6 empty] | صفحة 9
| Sheet 10 | [6 empty] | صفحة 10
| To Bill Summary | [6 empty] | المجموع المرحل إلى ملخص جدول الكميات

## Div.11
PROJECT | [8 empty] | مشـروع: مستشفـى
BOQ: MAIN BUILDING (B01) | [8 empty] | جــداول الكميــات: المبنى الرئيسى (B01)
FINAL DESIGN STAGE |  |  |  | BILL No. 01 |  |  |  |  | مرحلة التصميم النهائي
جدول رقم - 01
ITEM | DESCRIPTION | السعر الاجمالى كتابة | السعر الاجمالى رقماً | السعر الأفرادى كتابة | السعر الإفرادى رقماً | الوحدة | الكمية | الـــوصــــف | البند
11 | DIVISION 11 - EQUIPMENT | [6 empty] | القسم الحادي عشر - المعدات | 11
11.1 | FOOD SERVICE EQUIPMENT | [6 empty] | معدات خدمة الطعام | 11.1
11.1.1 | Supply and installation of Tearoom and | [6 empty] | توريد وتركيب معدات الكافتيريا وغرفة الشاى طبقا للمفصل | 11.1.1
| cafeteria equipments as described on drawings | [6 empty] | بالمخططات B01-A501 و G-A501 والمواصفات القسم
| B01-A-501,G-A501 and specification section 11400 | [6 empty] | 11400 وحسب تعليمات المهندس المشرف
as per engineer's instructions
11.1.1.1 | Ref. 01, stainless steel floor base cabinet | [6 empty] | مرجع 01، خزانة أرضية من الصلب الغير قابل للصدأ | 11.1.1.1
11.1.1.2 | Ref. 02,stainless steel wall mounted cabinet | [6 empty] | مرجع 02، خزانة حائطية من الصلب الغير قابل للصدأ | 11.1.1.2
11.1.1.3 | Ref. 05, coffee urn | [6 empty] | مرجع 05، ماكينة قهوة | 11.1.1.3
11.1.1.4 | Ref. 07, Juice dispenser | [6 empty] | مرجع 07، موزع عصير | 11.1.1.4
11.1.1.5 | Ref. 08, stainless steel refrigerator under counter | [6 empty] | مرجع 08، ثلاجة من الصلب الغير قابل للصدأ أسفل الكاونتر | 11.1.1.5
11.1.1.6 | Ref. 11, water boiler | [6 empty] | مرجع 11، غلاية مياه | 11.1.1.6
11.1.1.7 | Ref. 12, bottle type water cooler | [6 empty] | مرجع 12، مبرد مياه بنظام القارورة | 11.1.1.7
11.1.1.8 | Ref. 13, two hot square pl. gas range + oven 800 mm | [6 empty] | مرجع 13، موقد غاز 2 شعلة + فرن 800 مم | 11.1.1.8
| To Collection | [6 empty] | المجموع المرحل
| Collection | [6 empty] | المجموع
| Sheet 1 | [6 empty] | صفحة 1
| Sheet 2 | [6 empty] | صفحة 2
| Sheet 3 | [6 empty] | صفحة 3
| To Bill Summary | [6 empty] | المجموع المرحل إلى ملخص جدول الكميات

## Div.12
PROJECT | [8 empty] | مشـروع: مستشفـى
BOQ: MAIN BUILDING (B01) | [8 empty] | جــداول الكميــات: المبنى الرئيسى (B01)
FINAL DESIGN STAGE |  |  |  | BILL No. 01 |  |  |  |  | مرحلة التصميم النهائي
جدول رقم - 01
ITEM | DESCRIPTION | السعر الاجمالى كتابة | السعر الاجمالى رقماً | السعر الأفرادى كتابة | السعر الإفرادى رقماً | الوحدة | الكمية | الـــوصــــف | البند
12 | DIVISION 12 -FURNISHINGS | [6 empty] | القسم الثاني عشر - التأثيث | 12
0
| FLOOR MATS | [6 empty] | دواسات أرضية | 0
0
12.1 | Supply and install floor mat (where occur) on | [6 empty] | توريد وتركيب دواسات أرضية (حيثما طلبت) على المداخل | 12.1
| entrances, tapered aluminum frame, carpet | [6 empty] | تتكون من إطار من الألومنيوم وحشوات من السجاد شاملة | 0
| tread inserts including fixings and trims as | [6 empty] | التثبيت والحليات حسب الموضح بالتفصيلة 3 بالمخطط | 0
| shown on detail 3 drawing G-A902 and as per | [6 empty] | G-A902 وحسب المواصفات 12484 | 0
| specification 12484 | [7 empty] | 0
0
12.1.1 | Floor mats size 1000x2200mm | [6 empty] | دواسة أرضية بمقاس 1000 مم × 2200 مم | 12.1.1
0
12.1.2 | Floor mats size 1000x2600mm | [6 empty] | دواسة أرضية بمقاس 1000 مم × 2600 مم | 12.1.2
0
12.1.3 | Floor mats size 1000x1525mm | [6 empty] | دواسة أرضية بمقاس 1000 مم × 1525 مم | 12.1.3
0
12.1.4 | Floor mats size 1000x1850mm | [6 empty] | دواسة أرضية بمقاس 1000 مم × 1850مم | 12.1.4
0
12.1.5 | Floor mats size 1000x1825mm | [6 empty] | دواسة أرضية بمقاس 1000 مم × 1825 مم | 12.1.5
| To Bill Summary | [6 empty] | المجموع المرحل إلى ملخص جدول الكميات

## Div.14
PROJECT | [8 empty] | مشـروع: مستشفـى
BOQ: MAIN BUILDING (B01) | [8 empty] | جــداول الكميــات: المبنى الرئيسى (B01)
FINAL DESIGN STAGE |  |  |  | BILL No. 01 |  |  |  |  | مرحلة التصميم النهائي
جدول رقم - 01
ITEM | DESCRIPTION | السعر الاجمالى كتابة | السعر الاجمالى رقماً | السعر الأفرادى كتابة | السعر الإفرادى رقماً | الوحدة | الكمية | الـــوصــــف | البند
14 | DIVISION 14 - CONVEYING SYSTEM | [6 empty] | القسم 14- نظام النقل | 14
| ELEVATORS | [6 empty] | المصاعد
14.1 | Supply, installation, testing and commissioning | [6 empty] | بالعدد توريد وتركيب واختبار وتجهيز للتشغيل مصعد | 14.1
| of electro mechanical drive, machine-room less | [6 empty] | إلكتروميكنيكى بدون غرفة مصاعد بما في ذلك آليات التشغيل
| elevator including driving mechanism, | [6 empty] | والبند يشمل الكابينة والمداخل والقضبان وبكرات التوجيه
| cars, hoistways, entrances, rails, guide rollers, | [6 empty] | وممتص الصدمات والإشارات وإضاءة وأسلاك نظام التحكم في
| buffers, signals, indicator devices control system | [6 empty] | أجهزة المؤشر داخل وحدة المصعد والتشطيب وجميع
| lighting and wiring within elevator unit, finishes | [6 empty] | الملحقات الأخرى حسب الموضح بالمخططات والمواصفات
| and all other accessories as shown on drawing | [6 empty] | القسم 14210
and as per specification section 14210
14.1.1 | PASSENGER ELEVATOR | [6 empty] | مصاعد للأشخاص | 14.1.1
14.1.1.1 | Elevator type A, visitors elevator | [6 empty] | مصعد نموذج A، مصعد زوار | 14.1.1.1
| No. of persons: 33 | [6 empty] | عدد الأشخاص :33
| Rated load (Capacity): 2500 kg | [6 empty] | الحمل المرتبط :2500 كجم
| Speed: 1 m/s | [6 empty] | السرعة: 1 م/ث
| No. of stops: ( 11 ) | [6 empty] | عدد الوقفات :(11)
| To Collection | [6 empty] | المجموع المرحل
| Collection | [6 empty] | المجموع
| Sheet 1 | [6 empty] | صفحة 1
| Sheet 2 | [6 empty] | صفحة 2
| Sheet 3 | [6 empty] | صفحة 3
| Sheet 4 | [6 empty] | صفحة 4
| To Bill Summary | [6 empty] | المجموع المرحل إلى ملخص جدول الكميات

## Div.15a
PROJECT | [8 empty] | مشـروع: مستشفـى
BOQ: MAIN BUILDING (B01) | [8 empty] | جــداول الكميــات: المبنى الرئيسى (B01)
FINAL DESIGN STAGE |  |  |  | BILL No. 01 |  |  |  |  | مرحلة التصميم النهائي
جدول رقم - 01
ITEM | DESCRIPTION | السعر الاجمالى كتابة | السعر الاجمالى رقماً | السعر الأفرادى كتابة | السعر الإفرادى رقماً | الوحدة | الكمية | الـــوصــــف | البند
15a | DIVISION 15A - MECHANICAL | [6 empty] | القسم الخامس عشر - الأعمال الميكانيكية | 15a
0
| PLUMBING INSTALLATIONS | [6 empty] | أعمال السباكة | 0
0
15a.1 | Sanitary wares and fixtures including traps, | [6 empty] | توريد وتركيب الأدوات و الاجهزة الصحية بما في ذلك | 15a.1
| spouts, valves and short lengths of water supply | [6 empty] | المصائد والانابيب والمحابس والمواسير والملحقات التركيبات | 0
| pipes, all fittings, accessories, trims and the like | [6 empty] | اللازمة ذات الأطوال القصيرة لإمداد المياه وماشابة حسب | 0
| as on drawing and as per specification section | [6 empty] | المخططات والمواصفات قسم 15440 | 0
| 15440 | [7 empty] | 0
0
15a.1.1 | Ref. WC1, Wall hung water closet with flush tank | [6 empty] | مرجع. WC1 مرحاض مثبت في الحائط مع خزان طرد | 15a.1.1
0
15a.1.2 | Ref. WC2, Floor mounted water closet with flush | [6 empty] | مرجع. WC2 مرحاض مثبت على الأرض مع صمام طرد | 15a.1.2
| valve | [7 empty] | 0
0
15a.1.3 | Ref. WCh, Floor mounted water closet with flush | [6 empty] | مرجع. WCh مرحاض مثبت على الأرض مع صمام طرد | 15a.1.3
| valve (handicapped) | [6 empty] | (للمعاقين) | 0
0
15a.1.4 | Ref. WCh1, Floor mounted water closet with flush | [6 empty] | مرجع. WCh1 مرحاض مثبت على الأرض مع خزان طرد | 15a.1.4
| tank (handicapped) | [6 empty] | (للمعاقين) | 0
0
15a.1.5 | Ref. LAV1, Counter Top Lavatory | [6 empty] | مرجع. LAV1, حوض غسيل أيدي مركب على رخامة | 15a.1.5
0
15a.1.6 | Ref. LAV2, Wall hung lavatory | [6 empty] | مرجع. LAV2, حوض غسيل أيدي يثبت على الجدار | 15a.1.6
0
0
| To Collection | [6 empty] | المجموع المرحل | 0
0
0
| PLUMBING INSTALLATIONS | [6 empty] | أعمال السباكة | 0
0
15a.1.7 | Ref. LAVh, Wall hung lavatory (handicapped) | [6 empty] | مرجع. LAVh, حوض غسيل أيدي يثبت على الجدار | 15a.1.7
[8 empty] | (للمعاقين) | 0
0
15a.1.8 | Ref. 06, One bowl sink | [6 empty] | مرجع 06 حوض غسيل أوانى ذو وعاء واحد | 15a.1.8
0
15a.1.9 | Ref. SHT, Fiber glass shower tray | [6 empty] | مرجع SHT, حوض قدم من الفيبر جلاس | 15a.1.9
| size 900x900mm, | [6 empty] | مقاس 900×900 مم | 0
0
15a.1.10 | Ref. SHT1, Fiber glass shower tray | [6 empty] | مرجع SHT1, حوض قدم من الفيبر جلاس | 15a.1.10
| size 800x800mm, | [6 empty] | مقاس 800×800 مم | 0
0
15a.1.11 | Ref. SHT2, Quarter circle Fiber glass shower tray | [6 empty] | مرجع SHT2, حوض قدم من الفيبر جلاس ربع دائري | 15a.1.11
0
15a.1.12 | Hand wash lavatory in janitors rooms | [6 empty] | أحواض غسيل أيدي بغرف النظافة | 15a.1.12
0
15a.1.13 | Hand wash lavatory (hygienic) | [6 empty] | حوض غسيل أيدي (صحي) (hygienic) | 15a.1.13
0
15a.1.14 | Janitor sink to suit room no.(B2-049) | [6 empty] | أحواض نظافة بغرف النظافة لتناسب غرفة رقم .(B2-049) | 15a.1.14
| Other janitor sinks | [6 empty] | أحواض النظافة الأخرى
| (are measured in medical equipment BOQ) | [6 empty] | (مقاسة ضمن جدول كميات المعدات الطبية) | 0
0
| To Collection | [6 empty] | المجموع المرحل | 0
0
0
| DRAINAGE INSTALLATION | [6 empty] | تركيبات الصرف الصحي | 0
0
15a.2 | Supply, installation and test laboratory waste, | [6 empty] | توريدو تركيب واختبار مواسير صرف المعامل والصرف | 15a.2
| chemical waste and hot toilets waste drainage | [6 empty] | الكيميائي والصرف المشع من البولى ايثين عالى الكثافة | 0
| pipe work HEIGH DENSITY POLYETHYLENE | [6 empty] | (HDPE) بما في ذلك قطع المواسير الخاصة شاملة أعمال | 0
| (HDPE) , including fittings, supports hangers, | [6 empty] | التعليق والتدعيم والحفر والردم وكذلك مواسير التهوية | 0
| excavation and backfilling, cast iron pipes on | [6 empty] | والغطاء على السطح من الحديد الزهر طبقا لما هو مبين | 0
| roof for vent with caps as shown on drawings | [6 empty] | بالمخططات والمواصفات قسم 15420 | 0
| and as per specifications section 15420 | [7 empty] | 0
0
15a.2.1 | 40 mm dia. | [6 empty] | قطر 40 مم | 15a.2.1
0
15a.2.2 | 50 mm dia. | [6 empty] | قطر 50 مم | 15a.2.2
0
15a.2.3 | 75 mm dia. | [6 empty] | قطر 75 مم | 15a.2.3
0
15a.2.4 | 100 mm dia. | [6 empty] | قطر 100 مم | 15a.2.4
0
0
0
| To Collection | [6 empty] | المجموع المرحل | 0
0
0
| DRAINAGE INSTALLATION | [6 empty] | تركيبات الصرف الصحي | 0
0
15a.3 | Supply, installation and test roof rain and drain | [6 empty] | توريدو تركيب واختبار مواسير الصرف وصرف مطر السطح | 15a.3
| pipe work UPVC class - 5 , including fittings, | [6 empty] | UPVC class-5 بما في ذلك قطع المواسير الخاصة شاملة | 0
| supports hangers, cast iron pipes for exposed as | [6 empty] | أعمال التعليق والتدعيم وكذلك المواسير الظاهرة من الحديد | 0
| shown on drawings and as per specifications | [6 empty] | الزهر طبقا لما هو مبين بالمخططات والمواصفات قسم | 0
| section 15420 | [6 empty] | 15420 | 0
0
15a.3.1 | 20 mm dia. | [6 empty] | قطر 20 مم | 15a.3.1
0
15a.3.2 | 25 mm dia. | [6 empty] | قطر 25 مم | 15a.3.2
0
15a.3.3 | 32 mm dia. | [6 empty] | قطر 32 مم | 15a.3.3
0
15a.3.4 | 40 mm dia. | [6 empty] | قطر 40 مم | 15a.3.4
0
15a.3.5 | 50 mm dia. | [6 empty] | قطر 50 مم | 15a.3.5
0
15a.3.6 | 63 mm dia. | [6 empty] | قطر 63 مم | 15a.3.6
0
15a.3.7 | 75 mm dia. | [6 empty] | قطر 75 مم | 15a.3.7
0
0
0
| To Collection | [6 empty] | المجموع المرحل | 0
0
0
| COLD, HOT AND TREATED WATER | [6 empty] | تركيبات المياه الباردة والساخنة والمعالجة | 0
| INSTALLATION | [7 empty] | 0
0
15a.8 | Supply, installation and test pipe work | [6 empty] | توريد وتركيب واختبار مواسير للمياه الباردة والساخنة | 15a.8
| polypropylene (P.P.R) PN16 for cold, hold and | [6 empty] | والمعالجة نوع بولى بروبلين بما في ذلك قطع المواسير | 0
| treated water, including valves, fittings and | [6 empty] | PN16(P.P.R)polypropylene الخاصة والمحابس | 0
| supports, excavation and backfilling as required | [6 empty] | شاملة أعمال التعليق والتدعيم والحفر والردم والتوصيل طبقا | 0
| as shown on drawings and as per specifications | [6 empty] | لما هو مبين بالمخططات والمواصفات قسم 15411 | 0
| section 15411 | [7 empty] | 0
0
15a.8.1 | 20 mm dia. | [6 empty] | قطر 20 مم | 15a.8.1
0
15a.8.2 | 25 mm dia. | [6 empty] | قطر 25 مم | 15a.8.2
0
15a.8.3 | 32 mm dia. | [6 empty] | قطر 32 مم | 15a.8.3
0
15a.8.4 | 40 mm dia. | [6 empty] | قطر 40 مم | 15a.8.4
0
15a.8.5 | 50 mm dia. | [6 empty] | قطر 50 مم | 15a.8.5
0
15a.8.6 | 63 mm dia. | [6 empty] | قطر 63 مم | 15a.8.6
0
0
0
| To Collection | [6 empty] | المجموع المرحل | 0
0
0
| Collection | [6 empty] | المجموع
| Sheet 1 | [6 empty] | صفحة 1
| Sheet 2 | [6 empty] | صفحة 2
| Sheet 3 | [6 empty] | صفحة 3
| Sheet 4 | [6 empty] | صفحة 4
| Sheet 5 | [6 empty] | صفحة 5
| Sheet 6 | [6 empty] | صفحة 6
| Sheet 7 | [6 empty] | صفحة 7
| Sheet 8 | [6 empty] | صفحة 8
| Sheet 9 | [6 empty] | صفحة 9
| Sheet 10 | [6 empty] | صفحة 10
| To Collection | [6 empty] | المجموع المرحل
| Collection | [6 empty] | المجموع
| Sheet 11 | [6 empty] | صفحة 11
| Sheet 12 | [6 empty] | صفحة 12
| Sheet 13 | [6 empty] | صفحة 13
| Sheet 14 | [6 empty] | صفحة 14
| Sheet 15 | [6 empty] | صفحة 15
| Sheet 16 | [6 empty] | صفحة 16
| Sheet 17 | [6 empty] | صفحة 17
| Sheet 18 | [6 empty] | صفحة 18
| Sheet 19 | [6 empty] | صفحة 19
| Sheet 20 | [6 empty] | صفحة 20
| To Collection | [6 empty] | المجموع المرحل
| Collection | [6 empty] | المجموع
| Sheet 21 | [6 empty] | صفحة 21
| Sheet 22 | [6 empty] | صفحة 22
| Sheet 23 | [6 empty] | صفحة 23
| Sheet 24 | [6 empty] | صفحة 24
| Sheet 25 | [6 empty] | صفحة 25
| Sheet 26 | [6 empty] | صفحة 26
| Sheet 27 | [6 empty] | صفحة 27
| Sheet 28 | [6 empty] | صفحة 28
| Sheet 29 | [6 empty] | صفحة 29
| Sheet 30 | [6 empty] | صفحة 30
| To Collection | [6 empty] | المجموع المرحل
| Collection | [6 empty] | المجموع
| Sheet 31 | [6 empty] | صفحة 31
| Sheet 32 | [6 empty] | صفحة 32
| Sheet 33 | [6 empty] | صفحة 33
| Sheet 34 | [6 empty] | صفحة 34
| Sheet 35 | [6 empty] | صفحة 35
| Sheet 36 | [6 empty] | صفحة 36
| Sheet 37 | [6 empty] | صفحة 37
| Sheet 38 | [6 empty] | صفحة 38
| Sheet 39 | [6 empty] | صفحة 39
| Sheet 40 | [6 empty] | صفحة 40
| To Collection | [6 empty] | المجموع المرحل
| Collection | [6 empty] | المجموع
| Sheet 41 | [6 empty] | صفحة 41
| Sheet 42 | [6 empty] | صفحة 42
| Sheet 43 | [6 empty] | صفحة 43
| Sheet 44 | [6 empty] | صفحة 44
| Sheet 45 | [6 empty] | صفحة 45
| Sheet 46 | [6 empty] | صفحة 46
| Sheet 47 | [6 empty] | صفحة 47
| Sheet 48 | [6 empty] | صفحة 48
| Sheet 49 | [6 empty] | صفحة 49
| Sheet 50 | [6 empty] | صفحة 50
| To Collection | [6 empty] | المجموع المرحل
| Collection | [6 empty] | المجموع
| Sheet 51 | [6 empty] | صفحة 51
| Sheet 52 | [6 empty] | صفحة 52
| Sheet 53 | [6 empty] | صفحة 53
| Sheet 54 | [6 empty] | صفحة 54
| Sheet 55 | [6 empty] | صفحة 55
| Sheet 56 | [6 empty] | صفحة 56
| Sheet 57 | [6 empty] | صفحة 57
| Sheet 58 | [6 empty] | صفحة 58
| Sheet 59 | [6 empty] | صفحة 59
| Sheet 60 | [6 empty] | صفحة 60
| To Collection | [6 empty] | المجموع المرحل
| Collection | [6 empty] | المجموع
| Sheet 61 | [6 empty] | صفحة 61
| Sheet 62 | [6 empty] | صفحة 62
| Sheet 63 | [6 empty] | صفحة 63
| Sheet 64 | [6 empty] | صفحة 64
| To Collection | [6 empty] | المجموع المرحل
| Collection | [6 empty] | المجموع
| Sheet 65 | [6 empty] | صفحة 65
| Sheet 66 | [6 empty] | صفحة 66
| Sheet 67 | [6 empty] | صفحة 67
| Sheet 68 | [6 empty] | صفحة 68
| Sheet 69 | [6 empty] | صفحة 69
| Sheet 70 | [6 empty] | صفحة 70
| Sheet 71 | [6 empty] | صفحة 71
| To Bill Summary | [6 empty] | المجموع المرحل إلى ملخص جدول الكميات

## Div.15b
PROJECT | [8 empty] | مشـروع: مستشفـى
BOQ: MAIN BUILDING (B01) | [8 empty] | جــداول الكميــات: المبنى الرئيسى (B01)
FINAL DESIGN STAGE |  |  |  | BILL No. 01 |  |  |  |  | مرحلة التصميم النهائي
جدول رقم - 01
ITEM | DESCRIPTION | السعر الاجمالى كتابة | السعر الاجمالى رقماً | السعر الأفرادى كتابة | السعر الإفرادى رقماً | الوحدة | الكمية | الـــوصــــف | البند
15b | DIVISION 15B - MECHANICAL | [6 empty] | القسم الخامس عشر - الأعمال الميكانيكية | 15b
0
| HVAC INSTALLATIONS | [6 empty] | نظام التدفئة والتهوية وتكييف الهواء | 0
0
| CHILLED WATER SYSTEM | [6 empty] | نظام المياه المبردة | 0
| Chilled water pipe | [6 empty] | مواسير التبريد | 0
0
15b.1 | Supply, install and test of chilled water pipe, | [6 empty] | توريد وتركيب واختبار أعمال مواسير التبريد من الصلب | 15b.1
| black steel pipe (ERW), ASTM A53, sch. 40, | [6 empty] | الأسود ملحومة طوليا طبقا لمقاييس ASTM A53 جدول 40 | 0
| including thermal insulation with aluminum | [6 empty] | شامله أعمال العزل الحرارى وتغليف المواسير الخارجيه على | 0
| cladding of all pipes exposed to weather, all | [6 empty] | السطح بشرائح الالمونيوم والمحابس اللازمة والتوصيلات | 0
| valves required ,fittings, supports complete with | [6 empty] | والتعليق واللوازم كاملة مع الاختبار والتشغيل و حسب | 0
| testing and commissioning as shown on | [6 empty] | الموضح بالمخططات والمذكور بالمواصفات القسم 15510 | 0
| drawings and specifications sec 15510 | [7 empty] | 0
0
15b.1.1 | 15 mm dia. | [6 empty] | قطر 15 مم | 15b.1.1
0
15b.1.2 | 20 mm dia. | [6 empty] | قطر 20 مم | 15b.1.2
0
15b.1.3 | 25 mm dia. | [6 empty] | قطر 25 مم | 15b.1.3
0
15b.1.4 | 32 mm dia. | [6 empty] | قطر 32 مم | 15b.1.4
0
15b.1.5 | 40 mm dia. | [6 empty] | قطر 40 مم | 15b.1.5
| To Collection | [6 empty] | المجموع المرحل | 0
0
0
| CHILLED WATER SYSTEM | [6 empty] | نظام المياه المبردة | 0
| Chilled water pipe | [6 empty] | مواسير التبريد | 0
0
15b.1.6 | 50 mm dia. | [6 empty] | قطر 50 مم | 15b.1.6
0
15b.1.7 | 65 mm dia. | [6 empty] | قطر 65 مم | 15b.1.7
0
15b.1.8 | 80 mm dia. | [6 empty] | قطر 80 مم | 15b.1.8
0
15b.1.9 | 100 mm dia. | [6 empty] | قطر ١0٠مم | 15b.1.9
0
15b.1.10 | 150 mm dia. | [6 empty] | قطر 150 مم | 15b.1.10
0
15b.1.11 | 200 mm dia. | [6 empty] | قطر 200 مم | 15b.1.11
0
15b.1.12 | 250 mm dia. | [6 empty] | قطر 250 مم | 15b.1.12
0
15b.1.13 | 300 mm dia. | [6 empty] | قطر 300 مم | 15b.1.13
0
15b.1.14 | 400 mm dia. | [6 empty] | قطر 400 مم | 15b.1.14
| To Collection | [6 empty] | المجموع المرحل | 0
0
0
15b.12 | Supply, install, test and commission, axial | [6 empty] | تورید وتركیب وأختبار وتشغیل واختبار مراوح تھویة من | 15b.12
| inline ventilating fans including all fixing & | [6 empty] | النوع المحورى الخطى تركب فى مسار الهواء شاملة جميع | 0
| installation and testing works as detailed on | [6 empty] | أعمال التركيب والتثبيت والإختبار و حسب المفصل في | 0
| drawings and specifications section 15860 | [6 empty] | المخططات والمذكور بالمواصفات القسم 15860 | 0
0
15b.12.1 | Ref. EF-13 capacity 285 L/S | [6 empty] | مرجع. EF-13 بسعة 285 ل/ ث | 15b.12.1
0
15b.12.2 | Ref. EF-17 capacity 250 L/S | [6 empty] | مرجع. EF-17 بسعة 250 ل/ ث | 15b.12.2
0
15b.12.3 | Ref. EF-19 capacity 1555 L/S | [6 empty] | مرجع. EF-19 بسعة 1555 ل/ ث | 15b.12.3
0
15b.12.4 | Ref. EF-20 capacity 690 L/S | [6 empty] | مرجع. EF-20 بسعة 690 ل/ ث | 15b.12.4
0
15b.12.5 | Ref. EF-21 capacity 170 L/S | [6 empty] | مرجع. EF-21 بسعة 170 ل/ ث | 15b.12.5
0
15b.12.6 | Ref. EF-23 capacity 995 L/S | [6 empty] | مرجع. EF-23 بسعة 995 ل/ ث | 15b.12.6
15b.12.7 | Ref. EF-25 capacity 1170 L/S | [6 empty] | مرجع. EF-25 بسعة 1170 ل/ ث | 15b.12.7
0
15b.12.8 | Ref. EF-26 capacity 115 L/S | [6 empty] | مرجع. EF-26 بسعة 115 ل/ ث | 15b.12.8
0
0
| To Collection | [6 empty] | المجموع المرحل | 0
0
0
| AXIAL IN LINE FANS | [6 empty] | مراوح خطيه محوريه | 0
0
15b.12.9 | Ref. EF-27 capacity 1175 L/S | [6 empty] | مرجع. EF-27 بسعة 1175 ل/ ث | 15b.12.9
0
15b.12.10 | Ref. EF-34 capacity 655 L/S | [6 empty] | مرجع. EF-34 بسعة 655 ل/ ث | 15b.12.10
0
15b.12.11 | Ref. EF-35 capacity 500 L/S | [6 empty] | مرجع. EF-35 بسعة 500 ل/ ث | 15b.12.11
0
15b.12.12 | Ref. EF-36 capacity 315 L/S | [6 empty] | مرجع. EF-36 بسعة 315 ل/ ث | 15b.12.12
0
15b.12.13 | Ref.EF-37 capacity 245 L/S | [6 empty] | مرجع. EF-37 بسعة 245 ل/ ث | 15b.12.13
15b.12.14 | Ref. EF-38 capacity 280 L/S | [6 empty] | مرجع. EF-38 بسعة 280 ل/ ث | 15b.12.14
0
15b.12.15 | Ref. EF-39 capacity 60 L/S | [6 empty] | مرجع. EF-39 بسعة 60 ل/ ث | 15b.12.15
0
15b.12.16 | Ref. EF-40 capacity 170 L/S | [6 empty] | مرجع. EF-40 بسعة 170 ل/ ث | 15b.12.16
0
15b.12.17 | Ref. EF-41 capacity 75 L/S | [6 empty] | مرجع. EF-41 بسعة 75 ل/ ث | 15b.12.17
0
15b.12.18 | Ref. EF-42 capacity 490 L/S | [6 empty] | مرجع. EF-42 بسعة 490 ل/ ث | 15b.12.18
0
| To Collection | [6 empty] | المجموع المرحل | 0
0
0
| AXIAL IN LINE FANS | [6 empty] | مراوح خطيه محوريه | 0
0
15b.12.19 | Ref. EF-43 capacity 115 L/S | [6 empty] | مرجع. EF-43 بسعة 115 ل/ ث | 15b.12.19
0
15b.12.20 | Ref. EF-45 capacity 305 L/S | [6 empty] | مرجع. EF-45 بسعة 305 ل/ ث | 15b.12.20
15b.12.21 | Ref. EF-46 capacity 400 L/S | [6 empty] | مرجع. EF-46 بسعة 400 ل/ ث | 15b.12.21
0
15b.12.22 | Ref. EF-47 capacity 7000 L/S | [6 empty] | مرجع. EF-47 بسعة 7000 ل/ ث | 15b.12.22
0
15b.12.23 | Ref. CAEF-03 capacity 75 L/S C/W MD | [6 empty] | مرجع. CAEF-03 بسعة 75 ل/ ث مع منظم هواء اوتوماتيك | 15b.12.23
0
15b.12.24 | Ref. CAEF-04 capacity 490 L/S | [6 empty] | مرجع. CAEF-04 بسعة 490 ل/ ث | 15b.12.24
0
15b.12.25 | Ref. CAEF-06 capacity 210 L/S | [6 empty] | مرجع. CAEF-06 بسعة 210 ل/ ث | 15b.12.25
15b.12.26 | Ref. CAEF-07 capacity 250 L/S | [6 empty] | مرجع. CAEF-07 بسعة 250 ل/ ث | 15b.12.26
0
15b.12.27 | Ref. CAEF-08 capacity 90 L/S | [6 empty] | مرجع. CAEF-08 بسعة 90 ل/ ث | 15b.12.27
0
| To Collection | [6 empty] | المجموع المرحل | 0
0
0
15b.21 | Supply, install and commission, air handling | [6 empty] | توريد وتركيب وتشغيل وحدة مناولة هواء من النوع ثابتة | 15b.21
| units (CAV) complete with energy recovery | [6 empty] | السعة مزوده بوحده ترشيد الطاقه من نوع العجله ومن | 0
| wheel & wrap around heat pipe including | [6 empty] | النوع الانبوبى شاملة محابس العزل والتحكم والصفاية | 0
| isolating & control valves & strainer,required | [6 empty] | والوصلات اللازمة واجهزة قياس الضغط والحرارة وكل | 0
| connections and pressure & temperature | [6 empty] | مايلزم لأعمال التركيب والتثبيت بقواعد المعدات و حسب | 0
| gauges , fixing installation on pads as per | [6 empty] | الموضح بالمخططات والمواصفات القسم 15781 | 0
| drawings and specifications section 15781 | [7 empty] | 0
0
15b.21.1 | Ref. FAHU-01 fan capacity 5030 L/S with | [6 empty] | مرجع FAHU-01 سعة المروحة 5030 ل/ث بطاقة تبريد | 15b.21.1
| cooling capacity 162.5 KW | [6 empty] | 162.5 كيلووات | 0
0
15b.21.2 | Ref. FAHU-02 fan capacity 4640 L/S with | [6 empty] | مرجع FAHU-02 سعة المروحة 4640 ل/ث بطاقة تبريد | 15b.21.2
| cooling capacity 149.9 KW | [6 empty] | 149.9 كيلووات | 0
0
0
0
0
0
0
0
0
0
| To Collection | [6 empty] | المجموع المرحل | 0
0
0
15b.22 | Supply, install, test and commission, DX- mini | [6 empty] | توريد وتركيب وتشغيل واختبار وحدة تكييف هواء منفصلة | 15b.22
| split high wall units including refrigeration | [6 empty] | حائطيه تعمل بنظام التمدد المباشر شاملة مواسير التبريد | 0
| pipes and all connections & wiring as per | [6 empty] | بين الوحدتين والوصلات والأسلاك و حسب الموضح | 0
| drawings and specifications section 15781 | [6 empty] | بالمخططات والمذكور بالمواصفات القسم 15781 | 0
0
15b.22.1 | Ref. DX-FCU-01 / ACCU-01, 3.5 KW cooling | [6 empty] | مرجع DX-FCU-01/ACCU-01 وطاقة التبريد 3.5 | 15b.22.1
| capacity | [6 empty] | كيلووات | 0
0
15b.22.2 | Ref. DX-FCU-02/ACCU-02 , 8.8 KW cooling | [6 empty] | مرجع DX-FCU-02/ACCU-02 وطاقة التبريد 8.8 | 15b.22.2
| capacity | [6 empty] | كيلووات | 0
0
15b.22.3 | Ref. DX-FCU-05/ACCU-05 , 10.6 KW cooling | [6 empty] | مرجع DX-FCU-05/ACCU-05 وطاقة التبريد 10.6 | 15b.22.3
| capacity | [6 empty] | كيلووات | 0
0
0
0
0
0
0
0
0
| To Collection | [6 empty] | المجموع المرحل | 0
0
0
| Collection | [6 empty] | المجموع
| Sheet 1 | [6 empty] | صفحة 1
| Sheet 2 | [6 empty] | صفحة 2
| Sheet 3 | [6 empty] | صفحة 3
| Sheet 4 | [6 empty] | صفحة 4
| Sheet 5 | [6 empty] | صفحة 5
| Sheet 6 | [6 empty] | صفحة 6
| Sheet 7 | [6 empty] | صفحة 7
| Sheet 8 | [6 empty] | صفحة 8
| Sheet 9 | [6 empty] | صفحة 9
| Sheet 10 | [6 empty] | صفحة 10
| To Collection | [6 empty] | المجموع المرحل
| Collection | [6 empty] | المجموع
| Sheet 11 | [6 empty] | صفحة 11
| Sheet 12 | [6 empty] | صفحة 12
| Sheet 13 | [6 empty] | صفحة 13
| Sheet 14 | [6 empty] | صفحة 14
| Sheet 15 | [6 empty] | صفحة 15
| Sheet 16 | [6 empty] | صفحة 16
| Sheet 17 | [6 empty] | صفحة 17
| Sheet 18 | [6 empty] | صفحة 18
| Sheet 19 | [6 empty] | صفحة 19
| Sheet 20 | [6 empty] | صفحة 20
| To Collection | [6 empty] | المجموع المرحل
| Collection | [6 empty] | المجموع
| Sheet 21 | [6 empty] | صفحة 21
| Sheet 22 | [6 empty] | صفحة 22
| Sheet 23 | [6 empty] | صفحة 23
| Sheet 24 | [6 empty] | صفحة 24
| Sheet 25 | [6 empty] | صفحة 25
| Sheet 26 | [6 empty] | صفحة 26
| Sheet 27 | [6 empty] | صفحة 27
| Sheet 28 | [6 empty] | صفحة 28
| Sheet 29 | [6 empty] | صفحة 29
| Sheet 30 | [6 empty] | صفحة 30
| To Collection | [6 empty] | المجموع المرحل
| Collection | [6 empty] | المجموع
| Sheet 31 | [6 empty] | صفحة 31
| Sheet 32 | [6 empty] | صفحة 32
| Sheet 33 | [6 empty] | صفحة 33
| Sheet 34 | [6 empty] | صفحة 34
| Sheet 35 | [6 empty] | صفحة 35
| Sheet 36 | [6 empty] | صفحة 36
| Sheet 37 | [6 empty] | صفحة 37
| Sheet 38 | [6 empty] | صفحة 38
| Sheet 39 | [6 empty] | صفحة 39
| Sheet 40 | [6 empty] | صفحة 40
| To Collection | [6 empty] | المجموع المرحل
| Collection | [6 empty] | المجموع
| Sheet 41 | [6 empty] | صفحة 41
| Sheet 42 | [6 empty] | صفحة 42
| Sheet 43 | [6 empty] | صفحة 43
| Sheet 44 | [6 empty] | صفحة 44
| Sheet 45 | [6 empty] | صفحة 45
| Sheet 46 | [6 empty] | صفحة 46
| Sheet 47 | [6 empty] | صفحة 47
| Sheet 48 | [6 empty] | صفحة 48
| Sheet 49 | [6 empty] | صفحة 49
| Sheet 50 | [6 empty] | صفحة 50
| To Collection | [6 empty] | المجموع المرحل
| Collection | [6 empty] | المجموع
| Sheet 51 | [6 empty] | صفحة 51
| Sheet 52 | [6 empty] | صفحة 52
| Sheet 53 | [6 empty] | صفحة 53
| Sheet 54 | [6 empty] | صفحة 54
| Sheet 55 | [6 empty] | صفحة 55
| Sheet 56 | [6 empty] | صفحة 56
| Sheet 57 | [6 empty] | صفحة 57
| Sheet 58 | [6 empty] | صفحة 58
| Sheet 59 | [6 empty] | صفحة 59
| Sheet 60 | [6 empty] | صفحة 60
| To Collection | [6 empty] | المجموع المرحل
| Collection | [6 empty] | المجموع
| Sheet 61 | [6 empty] | صفحة 61
| Sheet 62 | [6 empty] | صفحة 62
| Sheet 63 | [6 empty] | صفحة 63
| Sheet 64 | [6 empty] | صفحة 64
| Sheet 65 | [6 empty] | صفحة 65
| Sheet 66 | [6 empty] | صفحة 66
| Sheet 67 | [6 empty] | صفحة 67
| Sheet 68 | [6 empty] | صفحة 68
| Sheet 69 | [6 empty] | صفحة 69
| Sheet 70 | [6 empty] | صفحة 70
| To Collection | [6 empty] | المجموع المرحل
| Collection | [6 empty] | المجموع
| Sheet 71 | [6 empty] | صفحة 71
| Sheet 72 | [6 empty] | صفحة 72
| Sheet 73 | [6 empty] | صفحة 73
| Sheet 74 | [6 empty] | صفحة 74
| Sheet 75 | [6 empty] | صفحة 75
| Sheet 76 | [6 empty] | صفحة 76
| Sheet 77 | [6 empty] | صفحة 77
| Sheet 78 | [6 empty] | صفحة 78
| Sheet 79 | [6 empty] | صفحة 79
| Sheet 80 | [6 empty] | صفحة 80
| Sheet 81 | [6 empty] | صفحة 81
| To Collection | [6 empty] | المجموع المرحل
| Collection | [6 empty] | المجموع
| Sheet 82 | [6 empty] | صفحة 82
| Sheet 83 | [6 empty] | صفحة 83
| Sheet 84 | [6 empty] | صفحة 84
| Sheet 85 | [6 empty] | صفحة 85
| Sheet 86 | [6 empty] | صفحة 86
| Sheet 87 | [6 empty] | صفحة 87
| Sheet 88 | [6 empty] | صفحة 88
| Sheet 89 | [6 empty] | صفحة 89
| To Bill Summary | [6 empty] | المجموع المرحل إلى ملخص جدول الكميات

## Div.16
PROJECT | [8 empty] | مشـروع: مستشفـى
BOQ: MAIN BUILDING (B01) | [8 empty] | جــداول الكميــات: المبنى الرئيسى (B01)
FINAL DESIGN STAGE |  |  |  | BILL No. 01 |  |  |  |  | مرحلة التصميم النهائي
جدول رقم - 01
ITEM | DESCRIPTION | السعر الاجمالى كتابة | السعر الاجمالى رقماً | السعر الأفرادى كتابة | السعر الإفرادى رقماً | الوحدة | الكمية | الـــوصــــف | البند
16 | DIVISION 16 - ELECTRICAL | [6 empty] | القسم السادس عشر - الأعمال الكهربائية | 16
| GENERALLY | [6 empty] | عام
| Contractor is responsible for the coordination, support | [6 empty] | المقاول مسئول عن التنسيـق والاتصال مع مقاول أعمال البنية
| and liaison with the infrastructure's contractor who is | [6 empty] | التحتية بالموقع العام و توفير الدعم لضمان التشغيل الكامل للمبنى
| available on the site to ensure the complete operation | [6 empty] | حسب الموضح بمخططات الأعمال لكلا من المبنى و البنية
| of the building as per building and infra structure | [6 empty] | التحتية أو الرسومات الأحدث المتوفرة بالموقع
drawings or the latest available drawings on the site
16.1 | Contractor is responsible for coordination and liaison | [6 empty] | يجب على المقاول عمل الترتيبات والتنسيق المالى والإداري مع | 16.1
| financial and administrative with SEC to supply the | [6 empty] | شركة الكهرباء SEC لتغذية المشروع بالكهرباء وتنفيذ جميع | 0
| project with electricity and to conduct all | [6 empty] | متطلبات شركة الكهرباء SEC وأى تعديلات لإنجاز العمل بما | 0
| requirements modifications according to SEC | [6 empty] | يتوافق مع شركة الكهرباء السعودية SEC | 0
| regulation | [7 empty] | 0
0
0
0
0
0
0
0
0
0
0
| To Collection | [6 empty] | المجموع المرحل
0
0
| MAIN AND SUB-MAIN POWER INSTALLATION | [6 empty] | تركيبات القوى الرئيسية والفرعية | 0
0
| BUSWAYS | [6 empty] | بارات التوصيل (BUSWAYS) | 0
0
16.10 | Supply, install, test and commissioning of bus | [6 empty] | توريد وتركيب واختبار وتشغيل نظام قضبان التوزيع بما في | 16.10
| way system including all other accessories to | [6 empty] | ذلك جميع الملحقات الأخرى لإكمال أعمال التركيب , مواد | 0
| complete installation, fixings , supports and end | [6 empty] | التدعيم والتثبيت وعلب النهاية جميع الأعمال ذات العلاقة | 0
| boxes as shown on drawings B01-E401 to E-412 | [6 empty] | حسب المطلوب للتركيب الكامل حسب الموضح في المخططات | 0
| &B01-E201 to E-244 and as described in | [6 empty] | B01-E401 to E-412 &B01-E201 to E-244 | 0
| specification section16129 | [6 empty] | وحسب الموصف في المواصفات القسم16129 | 0
0
16.10.1 | Bus ways 500 A. | [6 empty] | بارات توصيل نحاسية , سعة 500 أمبير. | 16.10.1
0
16.10.2 | Bus ways 1000 A. | [6 empty] | بارات توصيل نحاسية , سعة 1000 أمبير. | 16.10.2
0
16.10.3 | Bus ways 1600 A. | [6 empty] | بارات توصيل نحاسية , سعة 1600 أمبير. | 16.10.3
0
16.10.4 | Bus ways 2000 A. | [6 empty] | بارات توصيل نحاسية , سعة 2000 أمبير . | 16.10.4
0
16.10.5 | Bus ways 2500 A . | [6 empty] | بارات توصيل نحاسية , سعة 2500 أمبير. | 16.10.5
0
16.10.6 | Bus ways 4000 A . | [6 empty] | بارات توصيل نحاسية , سعة 4000 أمبير. | 16.10.6
0
| To Collection | [6 empty] | المجموع المرحل
0
0
| MAIN AND SUB-MAIN POWER INSTALLATION | [6 empty] | تركيبات القوى الرئيسية والفرعية | 0
0
| BUSWAYS | [6 empty] | بارات التوصيل (BUSWAYS) | 0
0
16.10.7 | Bus ways 5000 A. | [6 empty] | بارات توصيل نحاسية , سعة 5000 أمبير . | 16.10.7
0
16.10.8 | Bus ways 1250 A. | [6 empty] | بارات توصيل نحاسية , سعة 1250 أمبير. | 16.10.8
0
0
0
| To Collection | [6 empty] | المجموع المرحل
0
0
| SWITCHES AND CIRCUIT BREAKERS | [6 empty] | مفاتیح الأمان وقواطع الدائرة | 0
0
16.11 | supply, install, test and commissioning of tap off | [6 empty] | تورید وتركیب واختبار وتشغیل وحدات قواطع التیار tap off | 16.11
| C.B for LV distribution including fixings, fittings | [6 empty] | C.B الخاصة بالتوزیع للجھد المنخفض شاملا التثبیت | 0
| and all accessories required to complete | [6 empty] | والتدعیم و جمیع الملحقات الضروریة لإكمال أعمال التركیب | 0
| installation and coordination with other | [6 empty] | ویكون التنفیذ بالتنسیق مع الأعمال الأخري حسب الموضح | 0
| disciplines shall be conducted during work | [6 empty] | بالمخططات B01-E401 to E-412 &B01-E201 to | 0
| execution as shown on drawings B01-E401 to | [6 empty] | E-244 بالتنسیق مع المھندس المشرف لإتمام العمل علي | 0
| E-412 &B01-E201 to E-244 and by making | [6 empty] | الوجه المطلوب والمواصفات القسم 16410 | 0
| arrangement with supervising engineer to | [7 empty] | 0
| achieve the work to the best possible and | [7 empty] | 0
| specifications section 16410 | [7 empty] | 0
0
16.11.1 | Tap off C.B 40AT/100AF | [6 empty] | 40 AT/100AF، من النوع tap off قواطع التیار | 16.11.1
0
16.11.2 | Tap off C.B 50AT/100AF | [6 empty] | 50 AT/100AF، من النوع tap off قواطع التیار | 16.11.2
0
16.11.3 | Tap off C.B 63AT/100AF | [6 empty] | 63 AT/100AF، من النوع tap off قواطع التیار | 16.11.3
0
16.11.4 | Tap off C.B 80AT/100AF | [6 empty] | 80 AT/100AF، من النوع tap off قواطع التیار | 16.11.4
0
16.11.5 | Tap off C.B 100AT/100AF | [6 empty] | 100 AT/100AF، من النوع tap off قواطع التیار | 16.11.5
0
| To Collection | [6 empty] | المجموع المرحل
0
0
| SWITCHES AND CIRCUIT BREAKERS | [6 empty] | مفاتیح الأمان وقواطع الدائرة | 0
0
16.11.6 | Tap off C.B 125AT/160AF | [6 empty] | 125 AT/160AF، من النوع tap off قواطع التیار | 16.11.6
0
16.11.7 | Tap off C.B 160AT/160AF | [6 empty] | 160 AT/160AF، من النوع tap off قواطع التیار | 16.11.7
16.11.8 | Tap off C.B 200AT/250AF | [6 empty] | 200 AT/250AF، من النوع tap off قواطع التیار | 16.11.8
0
16.11.9 | Tap off C.B 250AT/250AF | [6 empty] | 250 AT/250AF، من النوع tap off قواطع التیار | 16.11.9
0
16.11.10 | Tap off C.B 320AT/400AF | [6 empty] | 320 AT/400AF، من النوع tap off قواطع التیار | 16.11.10
0
16.11.11 | Tap off C.B 500AT/630AF | [6 empty] | 500 AT/630AF، من النوع tap off قواطع التیار | 16.11.11
0
16.11.12 | Tap off C.B 800AT/800AF | [6 empty] | 800 AT/800AF، من النوع tap off قواطع التیار | 16.11.12
0
16.11.13 | Tap off C.B 1250AT/1250AF | [6 empty] | 1250 AT/1250AF، من النوع tap off قواطع التیار | 16.11.13
0
16.11.14 | Tap off C.B 1600AT/1600AF | [6 empty] | 1600 AT/1600AF، من النوع tap off قواطع التیار | 16.11.14
0
0
0
0
| To Collection | [6 empty] | المجموع المرحل
0
0
| POWER AND LIGHTING INSTALLATION | [6 empty] | تركيبات القوى والإنارة | 0
0
16.12 | Supply, installation, testing and commissioning | [6 empty] | توريد، تركيب، اختبار وتشغيل كابل نحاس متعدد الموصلات | 16.12
| of 600/1000V XLPE/PVC multicore copper on | [6 empty] | 1000/600 فولت XLPE/PVC على حوامل كابلات | 0
| cable tray (measured else where) including | [6 empty] | (مقاسة فى مكان أخر) شاملا كابل الأرضي , مواسير التوصيل | 0
| earth cable, conduits, boxes and all other | [6 empty] | , علب التوصيل و جميع الملحقات الاخرى لإكمال أعمال | 0
| accessories to complete installation for feeders | [6 empty] | التركيب لخطوط التغذية و أحمال الطاقة المتنوعة حسب | 0
| and various power loads as shown on drawings | [6 empty] | الموضح بالمخططات B01-E401 to E-412والمذكور | 0
| B01-E401 to E-412 and as described in | [6 empty] | بالمواصفات القسم 16126 | 0
| specifications section16126 | [7 empty] | 0
0
16.12.1 | 2C-6 mm2 + 6 mm2 G | [6 empty] | 2 موصلات - 6 مم2 + 6 مم2 أرضى | 16.12.1
0
16.12.2 | 4C-6 mm2 + 6 mm2 G | [6 empty] | 4 موصلات - 6 مم2 + 6 مم2 أرضى | 16.12.2
0
16.12.3 | 4C-10 mm2 + 10 mm2 G | [6 empty] | 4 موصلات - 10 مم2 + 10 مم2 أرضى | 16.12.3
0
16.12.4 | 4C-16 mm2 + 16 mm2 G | [6 empty] | 4 موصلات - 16 مم2 + 16 مم2 أرضى | 16.12.4
0
16.12.5 | 4C-25 mm2 + 16 mm2 G | [6 empty] | 4 موصلات - 25 مم2 + 16 مم2 أرضى | 16.12.5
0
16.12.6 | 4C-35 mm2 + 16 mm2 G | [6 empty] | 4 موصلات - 35 مم2 + 16 مم2 أرضى | 16.12.6
0
16.12.7 | 4C-50 mm2 + 25 mm2 G | [6 empty] | 4 موصلات - 50 مم2 + 25 مم2 أرضى | 16.12.7
| To Collection | [6 empty] | المجموع المرحل
0
0
| EARTHING SYSTEM | [6 empty] | نظام التأريض | 0
0
| The contractor shall present a study for earthing | [6 empty] | على المقاول تقديم دراسة لشبكة نظام التأريض والدراسة | 0
| system network , the study is included the necessary | [6 empty] | مشمول بالحسابات اللازمة لا ثبات تحقيق المقاومة المطلوبة | 0
| calculations to prove the Consummation of the | [6 empty] | و المعتمدة طبقا للمواصفات الفنية | 0
| required resistance which is approved according to | [7 empty] | 0
| the technical specifications | [7 empty] | 0
0
16.21 | Supply, install, testing and commissioning of | [6 empty] | توريد، تركيب، اختبار وتشغيل نظام تأريض يتكون من و لا | 16.21
| earthing system consists of but not limited to | [6 empty] | يقتصر على موصل عارى من النحاس وفقا للقطاعات الواردة | 0
| bare copper conductor as shown in project | [6 empty] | فى مستندات المشروع و أعمال الحفر و الردم , التوصيلات , | 0
| documents, excavation & filling works, | [6 empty] | المشابك , القضيب النحاسى الأرضى و آبار الاختبار الأرضى | 0
| connections, clips, copper clad steel rod, | [6 empty] | مغطى بأغطية من الحديد الزهر موزع حول المبنى و جميع | 0
| earthing test wells with cast iron covers situated | [6 empty] | الأعمال ذات العلاقة للوصول الى المقاومة المطلوبة و يتم | 0
| around the building, all associated works as | [6 empty] | التنفيذ بالتنسيق مع الأعمال الأخرى لاتمام العمل على الوجه | 0
| necessary to suit the required resistance to | [6 empty] | الأكمل و طبقا للمخططات B01-E301 to E-344 و | 0
| complete the work and coordinate with other | [6 empty] | المواصفات القسم 16452,16453 | 0
| works as shown on drawings B01-E301 to E-344 | [7 empty] | 0
| and as described in specifications section | [7 empty] | 0
| 16452,16453 | [7 empty] | 0
0
| To Collection | [6 empty] | المجموع المرحل
0
0
| EARTHING SYSTEM | [6 empty] | نظام التأريض | 0
0
16.21.1 | To suit complete grounding network necessary to | [6 empty] | لزوم الشبكة الكاملة للتأريض اللازمة للوصول إلى المقاومة | 16.21.1
| provide the required resistance | [6 empty] | الأرضية المطلوبة | 0
0
16.21.2 | To suit the low current earthing system network for | [6 empty] | لزوم شبكة تأريض أنظمة التيار الخفيف للمبنى | 16.21.2
| the building | [7 empty] | 0
0
0
0
0
| To Collection | [6 empty] | المجموع المرحل
0
0
| LIGHTNING PROTECTION SYSTEM | [6 empty] | نظام الحماية من الصواعق | 0
0
| The contractor to run and check the calculations | [6 empty] | على المقاول عمل وإعادة الحسابات الخاصة بمانعة | 0
| of lightning protection to be insured of the level | [6 empty] | الصواعق للتأكد من درجة الحماية المطلوبة للمنشأة طبقاً | 0
| protection of the building is according to Code , | [6 empty] | للكود والتعديل إذا لزم الامر على المخططات والحسابات | 0
| modify the drawings if any and coordination | [6 empty] | والتنسيق مع جميع الخدمات الاخرى | 0
| with other services | [7 empty] | 0
0
16.22 | Supply, install and test the lightning protection | [6 empty] | توريد، تركيب، اختبار وتشغيل نظام الحماية من الصواعق | 16.22
| system consists of but not limited to copper tape | [6 empty] | للمبنى يتكون من و لا يقتصر على شريط نحاسى بالسطح شامل | 0
| on the roof comprising the suitable square | [6 empty] | الكلبسات النحاسية المربعة المناسبة لقطاع الشريط النحاسى , | 0
| copper clips for copper tape section, down | [6 empty] | الموصلات النازلة , الأقطاب الهوائية و موصلات الربط | 0
| conductors, air terminal rods, earthing | [6 empty] | الوقائية للأجزاء المعدنية و المعدات الميكانيكية الموجودة | 0
| connections for metallic parts & mechanical | [6 empty] | بالسطح و واجهة المبنى المعدنية (إن وجدت) و وسائل | 0
| equipment on the roof & the building's façades | [6 empty] | التثبيت المختلفة و الربط مع نظام التأريض و جميع الأعمال | 0
| (if exist), different fittings, bonding with earthing | [6 empty] | ذات العلاقة حسب الموضح بالمخططات B01-E301 to | 0
| system and all associated works as shown on | [6 empty] | E-344 و الموصف بالمواصفات القسم 16670 | 0
| drawings B01-E301 to E-344 and as described in | [7 empty] | 0
| specifications section 16670 | [7 empty] | 0
0
16.22.1 | To suit the lightning protection system network | [6 empty] | لزوم شبكة نظام الحماية من الصواعق | 16.22.1
0
0
| To Collection | [6 empty] | المجموع المرحل
0
0
| TELECOMMUNICATION SYSTEM | [6 empty] | أنظمة التيار الخفيف | 0
0
| GENERALLY | [6 empty] | عام | 0
0
| Price includes all required conduits, boxes, and | [6 empty] | السعر يشمل تجهيز جميع التمديدات اللازمة لجميع أنظمة التيار | 0
| all materials, necessary works to operate | [6 empty] | الخفيف من مواسير وعلب توصيل وكافة المواد والأعمال | 0
| efficiently the system as shown on drawings , | [6 empty] | الضرورية لتشغيل النظام بالكفاءة المطلوبة حسب الموضح | 0
| specifications and according to supervising | [6 empty] | بالمخططات والمواصفات وطبقا لاعتماد المهندس المشرف | 0
| engineer approval | [7 empty] | 0
0
0
0
0
0
0
0
0
0
0
0
0
0
0
0
| To Collection | [6 empty] | المجموع المرحل
0
0
| DATA AND (IP) TELEPHONE SYSTEM | [6 empty] | نظام البيانات والهاتف (IP) | 0
0
16.23 | Supply, install, testing and commissioning of | [6 empty] | توريد، تركيب، اختبار والتجهيز للتشغيل نظام البيانات | 16.23
| data & IP telephone system comprising of and | [6 empty] | والهاتف والمكون من ولا يقتصر على, مخارج البيانات | 0
| not limited to data/ telephone outlets including | [6 empty] | /الهاتف شاملا كابلات الالياف الضوئية و الكابلات النحاسية | 0
| F.O., copper cables conduits , and all | [6 empty] | ومواسير التوصيل وكافة المواد والملحقات وجميع ما يلزم | 0
| accessories to complete the work as shown on | [6 empty] | لإنهاء العمل بشكل جيد حسب الموضح بالمخططات | 0
| drawings B01-T201 to T-244 & T-405& T-406& | [6 empty] | B01-T201 to T-244 & T-405& T-406& T-407 | 0
| T-407and specifications section 16715,16720 | [6 empty] | والمواصفات القسم 16715، 16720 وفقا لما يتم اعتماده | 0
| according to latest technology | [6 empty] | من أحدث عينات | 0
0
0
| To suit system network equipped with: | [6 empty] | لزوم شبكة النظام التي تتكون من ولا تقتصر على | 0
0
16.23.1 | Wall mounted telecommunication outlet (1 data) | [6 empty] | مأخذ اتصالات (1بيانات ) , مثبت على الحائط بارتفاع 450 مم | 16.23.1
| located at 450mm F.F.L. .Ref(1D) | [6 empty] | فوق مستوى التشطیب ، مرجع (1D) | 0
0
16.23.2 | Wall mounted telecommunication outlet (1 data) | [6 empty] | مأخذ اتصالات (1بيانات ) , مثبت على الحائط بارتفاع 1200 | 16.23.2
| located at 1200 mm F.F.L. .Ref(1D)W | [6 empty] | مم فوق مستوى التشطیب ، مرجع W(1D) | 0
0
16.23.3 | Wall mounted telecommunication outlet (1 data) | [6 empty] | مأخذ اتصالات (1بيانات ) , مثبت على الحائط بارتفاع 450 | 16.23.3
| located at 450 mm F.F.L. for medical equipment | [6 empty] | مم فوق مستوى التشطیب لزوم المعدات الطبية ، مرجع | 0
| Ref(1D)MD | [6 empty] | (1D)MD | 0
| To Collection | [6 empty] | المجموع المرحل
0
0
| DATA AND (IP) TELEPHONE SYSTEM | [6 empty] | نظام البيانات والهاتف (IP) | 0
0
16.23.4 | Wall mounted telecommunication outlet (1 data) | [6 empty] | مأخذ اتصالات (1بيانات ) , مثبت على الحائط بارتفاع 1200 | 16.23.4
| located at 1200 mm F.F.L. for medical equipment | [6 empty] | مم فوق مستوى التشطیب لزوم المعدات الطبية ، مرجع | 0
| Ref(1D)MD/H2 | [6 empty] | (1D)MD/H2 | 0
16.23.5 | Wall mounted telecommunication outlet (1 data) | [6 empty] | مأخذ اتصالات (1بيانات ) , مثبت على الحائط بارتفاع 1300 | 16.23.5
| located at 1300 mm F.F.L. for medical equipment | [6 empty] | مم فوق مستوى التشطیب لزوم المعدات الطبية ، مرجع | 0
| Ref(1D)MD/H1 | [6 empty] | (1D)MD/H1 | 0
0
16.23.6 | Wall mounted telecommunication outlet (1 data) | [6 empty] | مأخذ اتصالات (1بيانات ) , مثبت على الحائط بارتفاع 1700 | 16.23.6
| located at 1700 mm F.F.L. for medical equipment | [6 empty] | مم فوق مستوى التشطیب لزوم المعدات الطبية ، مرجع | 0
| Ref(1D)MD/H6 | [6 empty] | (1D)MD/H6 | 0
0
16.23.7 | Wall mounted telecommunication outlet (1 data) | [6 empty] | مأخذ اتصالات (1بيانات ) , مثبت على الحائط بارتفاع 1500 | 16.23.7
| located at 1500 mm F.F.L. for medical equipment | [6 empty] | مم فوق مستوى التشطیب لزوم المعدات الطبية ، مرجع | 0
| .Ref(1D)MD/H7 | [6 empty] | (1D)MD/H7
0
16.23.8 | Wall mounted telecommunication outlet (1 | [6 empty] | مأخذ اتصالات (1بيانات ) , مثبت على الحائط | 16.23.8
| data) for public address system. .Ref( 1D)PA | [6 empty] | لزوم نظام النداء الداخلى ، مرجع ( 1D)PA | 0
0
16.23.9 | Wall mounted telecommunication outlet (1 | [6 empty] | مأخذ اتصالات (1بيانات ) , مثبت على الحائط | 16.23.9
| data)for access control system .Ref( 1D)ISC | [6 empty] | لزوم نظام التحكم فى الدخول، مرجع ( 1D)ISC | 0
| To Collection | [6 empty] | المجموع المرحل
0
0
| DATA AND (IP) TELEPHONE SYSTEM | [6 empty] | نظام البيانات والهاتف (IP) | 0
0
16.23.10 | Wall mounted telecommunication outlet ( 1 data ) | [6 empty] | مأخذ اتصالات (1بيانات) , مثبت على الحائط لزوم بروجكتور | 16.23.10
| for projector , Ref.(1D) AV. | [6 empty] | ( عارض ضوئى) ، مرجع (1D) AV. | 0
0
16.23.11 | Ceiling mounted telecommunication outlet ( 1 data ) | [6 empty] | مأخذ اتصالات (1بيانات) , مثبت على السقف لزوم بروجكتور | 16.23.11
| for projector , Ref.(1D) AV. | [6 empty] | ( عارض ضوئى) ، مرجع (1D) AV. | 0
0
16.23.12 | Wall mounted telecommunication outlet (1 data) | [6 empty] | مأخذ اتصالات (1بيانات ) , مثبت على الحائط لزوم TV ، | 16.23.12
| for TV .Ref(1D) TV | [6 empty] | مرجع TV(1D) | 0
0
16.23.13 | Wall mounted telecommunication outlet ( 1 data )for | [6 empty] | مأخذ اتصالات (1بيانات) , مثبت على الحائط لزوم كاميرات | 16.23.13
| IP CCTV camera. , Ref.(1D) CCTV. | [6 empty] | المراقبة التلفزيونية المغلقة ، مرجع (1D)CCTV. | 0
0
16.23.14 | Ceiling mounted telecommunication outlet ( 1 data ) | [6 empty] | مأخذ اتصالات (1بيانات) , مثبت على السقف لزوم كاميرات | 16.23.14
| for IP CCTV camera. , Ref.(1D) CCTV. | [6 empty] | المراقبة التلفزيونية المغلقة (IP CCTV) ، مرجع | 0
[8 empty] | (1D)CCTV. | 0
0
16.23.15 | Wall mounted telecommunication outlet ( 1 data ) | [6 empty] | مأخذ اتصالات (1بيانات) , مثبت على الحائط لزوم نظام | 16.23.15
| for clock , Ref.(1D)CLK | [6 empty] | الساعات ، مرجع (1D)CLK . | 0
0
16.23.16 | Wall mounted telecommunication outlet ( 1 data ) | [6 empty] | مأخذ اتصالات (1بيانات) , مثبت على الحائط لزوم كاميرات | 16.23.16
| for IP CCTV camera,weather proof , Ref.WP(1D) | [6 empty] | المراقبة التلفزيونية المغلقة (IP CCTV)مقاوم للعوامل الجوية | 0
| CCTV. | [6 empty] | ، مرجع WP(1D)CCTV. | 0
| To Collection | [6 empty] | المجموع المرحل
0
0
| DATA AND (IP) TELEPHONE SYSTEM | [6 empty] | نظام البيانات والهاتف (IP) | 0
16.23.17 | Ceiling mounted telecommunication outlet ( 1 data ) | [6 empty] | مأخذ اتصالات (1بيانات) , مثبت على السقف لزوم نظام | 16.23.17
| for clock , Ref.(1D)CLK | [6 empty] | الساعات ، مرجع (1D)CLK . | 0
0
16.23.18 | Ceiling mounted telecommunication outlet ( 1 data ) | [6 empty] | مأخذ اتصالات (1بيانات) , مثبت على السقف لزوم الكاميرات | 16.23.18
| for medical camera , Ref.(1D)MD/CCTV | [6 empty] | الخاصة بالاجهزة الطبية ، مرجع (1D)MD/CCTV . | 0
0
16.23.19 | Wall mounted telecommunication outlet ( 1 data ) for | [6 empty] | مأخذ اتصالات (1بيانات) , مثبت على الحائط لزوم الاعلانات | 16.23.19
| digital signage system , Ref.(1D) TV/DS | [6 empty] | الرقمبة ، مرجع (1D)TV/DS . | 0
0
16.23.20 | Ceiling mounted telecommunication outlet ( 1 data ) | [6 empty] | مأخذ اتصالات (1بيانات) , مثبت على السقف لزوم لزوم | 16.23.20
| for medical equipment , Ref.(1D)MD | [6 empty] | الاجهزة الطبية ، مرجع (1D)MD . | 0
0
16.23.21 | Wall mounted telecommunication outlet (2 data) | [6 empty] | مأخذ اتصالات (2بيانات ) , مثبت على الحائط بارتفاع 450 | 16.23.21
| located at 450 mm F.F.L. for medical equipment | [6 empty] | مم فوق مستوى التشطیب لزوم المعدات الطبية ، مرجع | 0
| Ref(2D)MD | [6 empty] | (2D)MD | 0
0
16.23.22 | Ceiling mounted telecommunication outlet ( 1 data ) | [6 empty] | مأخذ اتصالات (1بيانات) , مثبت على السقف لزوم نقاط | 16.23.22
| for wireless access point C/W wireless access point | [6 empty] | الدخول اللاسلكية مع وحدة الربط اللاسلكية كاملة, ، مرجع | 0
| unit, , Ref.(1D)WAP | [6 empty] | WAP(1D) | 0
0
16.23.23 | Ceiling mounted telecommunication outlet ( 1 data ) | [6 empty] | مأخذ اتصالات (1بيانات) , مثبت على السقف لزوم نظام تحدید | 16.23.23
| for real time location system | [6 empty] | المكان اللحظى , ، مرجع (1D)RTLS | 0
| Ref.(1D)RTLS | [7 empty] | 0
| To Collection | [6 empty] | المجموع المرحل
0
0
| Collection | [6 empty] | المجموع | 0
0
| Sheet 1 | [6 empty] | صفحة - 1 | 0
0
| Sheet 2 | [6 empty] | صفحة - 2 | 0
0
| Sheet 3 | [6 empty] | صفحة - 3 | 0
0
| Sheet 4 | [6 empty] | صفحة - 4 | 0
0
| Sheet 5 | [6 empty] | صفحة - 5 | 0
0
| Sheet 6 | [6 empty] | صفحة - 6 | 0
0
| Sheet 7 | [6 empty] | صفحة - 7 | 0
0
| Sheet 8 | [6 empty] | صفحة - 8 | 0
0
| Sheet 9 | [6 empty] | صفحة - 9 | 0
0
| Sheet 10 | [6 empty] | صفحة - 10 | 0
0
| Sheet 11 | [6 empty] | صفحة - 11 | 0
0
| To Collection | [6 empty] | المجموع المرحل
0
0
| Collection | [6 empty] | المجموع | 0
0
| Sheet 12 | [6 empty] | صفحة - 12 | 0
0
| Sheet 13 | [6 empty] | صفحة - 13 | 0
0
| Sheet 14 | [6 empty] | صفحة - 14 | 0
0
| Sheet 15 | [6 empty] | صفحة - 15 | 0
0
| Sheet 16 | [6 empty] | صفحة - 16 | 0
0
| Sheet 17 | [6 empty] | صفحة - 17 | 0
0
| Sheet 18 | [6 empty] | صفحة - 18 | 0
0
| Sheet 19 | [6 empty] | صفحة - 19 | 0
0
| Sheet 20 | [6 empty] | صفحة - 20 | 0
0
| Sheet 21 | [6 empty] | صفحة - 21 | 0
0
| Sheet 22 | [6 empty] | صفحة - 22 | 0
0
| To Collection | [6 empty] | المجموع المرحل
0
0
| Collection | [6 empty] | المجموع | 0
0
| Sheet 23 | [6 empty] | صفحة - 23 | 0
0
| Sheet 24 | [6 empty] | صفحة - 24 | 0
0
| Sheet 25 | [6 empty] | صفحة - 25 | 0
0
| Sheet 26 | [6 empty] | صفحة - 26 | 0
0
| Sheet 27 | [6 empty] | صفحة - 27 | 0
0
| Sheet 28 | [6 empty] | صفحة - 28 | 0
0
| Sheet 29 | [6 empty] | صفحة - 29 | 0
0
| Sheet 30 | [6 empty] | صفحة - 30 | 0
0
| Sheet 31 | [6 empty] | صفحة - 31 | 0
0
| Sheet 32 | [6 empty] | صفحة - 32 | 0
0
| Sheet 33 | [6 empty] | صفحة - 33 | 0
0
| To Collection | [6 empty] | المجموع المرحل
0
0
| Collection | [6 empty] | المجموع | 0
0
| Sheet 34 | [6 empty] | صفحة - 34 | 0
0
| Sheet 35 | [6 empty] | صفحة - 35 | 0
0
| Sheet 36 | [6 empty] | صفحة - 36 | 0
0
| Sheet 37 | [6 empty] | صفحة - 37 | 0
0
| Sheet 38 | [6 empty] | صفحة - 38 | 0
0
| Sheet 39 | [6 empty] | صفحة - 39 | 0
0
| Sheet 40 | [6 empty] | صفحة - 40 | 0
0
| Sheet 41 | [6 empty] | صفحة - 41 | 0
0
| Sheet 42 | [6 empty] | صفحة - 42 | 0
0
| Sheet 43 | [6 empty] | صفحة - 43 | 0
0
| Sheet 44 | [6 empty] | صفحة - 44 | 0
0
| To Collection | [6 empty] | المجموع المرحل
0
0
| Collection | [6 empty] | المجموع | 0
0
| Sheet 45 | [6 empty] | صفحة - 45 | 0
0
| Sheet 46 | [6 empty] | صفحة - 46 | 0
0
| Sheet 47 | [6 empty] | صفحة - 47 | 0
0
| Sheet 48 | [6 empty] | صفحة - 48 | 0
0
| Sheet 49 | [6 empty] | صفحة - 49 | 0
0
| Sheet 50 | [6 empty] | صفحة - 50 | 0
0
| Sheet 51 | [6 empty] | صفحة - 51 | 0
0
| Sheet 52 | [6 empty] | صفحة - 52 | 0
0
| Sheet 53 | [6 empty] | صفحة - 53 | 0
0
| Sheet 54 | [6 empty] | صفحة - 54 | 0
0
| Sheet 55 | [6 empty] | صفحة - 55 | 0
0
| To Collection | [6 empty] | المجموع المرحل
0
0
| Collection | [6 empty] | المجموع | 0
0
| Sheet 56 | [6 empty] | صفحة - 56 | 0
0
| Sheet 57 | [6 empty] | صفحة - 57 | 0
0
| Sheet 58 | [6 empty] | صفحة - 58 | 0
0
| Sheet 59 | [6 empty] | صفحة - 59 | 0
0
| Sheet 60 | [6 empty] | صفحة - 60 | 0
0
| Sheet 61 | [6 empty] | صفحة - 61 | 0
0
| Sheet 62 | [6 empty] | صفحة - 62 | 0
0
| Sheet 63 | [6 empty] | صفحة - 63 | 0
| Sheet 64 | [6 empty] | صفحة - 64 | 0
0
| Sheet 65 | [6 empty] | صفحة - 65 | 0
0
| Sheet 66 | [6 empty] | صفحة - 66 | 0
0
| To Collection | [6 empty] | المجموع المرحل
0
0
| Collection | [6 empty] | المجموع | 0
0
| Sheet 67 | [6 empty] | صفحة - 67 | 0
0
| Sheet 68 | [6 empty] | صفحة - 68 | 0
0
| Sheet 69 | [6 empty] | صفحة - 69 | 0
0
| Sheet 70 | [6 empty] | صفحة - 70 | 0
0
| Sheet 71 | [6 empty] | صفحة - 71 | 0
0
| Sheet 72 | [6 empty] | صفحة - 72 | 0
0
| Sheet 73 | [6 empty] | صفحة - 73 | 0
0
| Sheet 74 | [6 empty] | صفحة - 74 | 0
| Sheet 75 | [6 empty] | صفحة - 75 | 0
0
| Sheet 76 | [6 empty] | صفحة - 76 | 0
0
| Sheet 77 | [6 empty] | صفحة - 77 | 0
0
| To Collection | [6 empty] | المجموع المرحل
0
0
| Collection | [6 empty] | المجموع | 0
0
| Sheet 78 | [6 empty] | صفحة - 78 | 0
0
| Sheet 79 | [6 empty] | صفحة - 79 | 0
0
| Sheet 80 | [6 empty] | صفحة - 80 | 0
0
| Sheet 81 | [6 empty] | صفحة - 81 | 0
0
| Sheet 82 | [6 empty] | صفحة - 82 | 0
0
| Sheet 83 | [6 empty] | صفحة - 83 | 0
0
| Sheet 84 | [6 empty] | صفحة - 84 | 0
0
| Sheet 85 | [6 empty] | صفحة - 85 | 0
| Sheet 86 | [6 empty] | صفحة - 86 | 0
0
| Sheet 87 | [6 empty] | صفحة - 87 | 0
0
| Sheet 88 | [6 empty] | صفحة - 88 | 0
0
| To Collection | [6 empty] | المجموع المرحل
0
0
| Collection | [6 empty] | المجموع | 0
0
| Sheet 89 | [6 empty] | صفحة - 89 | 0
0
| Sheet 90 | [6 empty] | صفحة - 90 | 0
0
| Sheet 91 | [6 empty] | صفحة - 91 | 0
0
| Sheet 92 | [6 empty] | صفحة - 92 | 0
0
| Sheet 93 | [6 empty] | صفحة - 93 | 0
0
| Sheet 94 | [6 empty] | صفحة - 94 | 0
0
| Sheet 95 | [6 empty] | صفحة - 95 | 0
0
| Sheet 96 | [6 empty] | صفحة - 96 | 0
| Sheet 97 | [6 empty] | صفحة - 97 | 0
0
| Sheet 98 | [6 empty] | صفحة - 98 | 0
0
| Sheet 99 | [6 empty] | صفحة - 99 | 0
0
| To Collection | [6 empty] | المجموع المرحل
0
0
| Collection | [6 empty] | المجموع | 0
0
| Sheet 100 | [6 empty] | صفحة - 100 | 0
0
| Sheet 101 | [6 empty] | صفحة - 101 | 0
0
| Sheet 102 | [6 empty] | صفحة - 102 | 0
0
| Sheet 103 | [6 empty] | صفحة - 103 | 0
0
| Sheet 104 | [6 empty] | صفحة - 104 | 0
0
| Sheet 105 | [6 empty] | صفحة - 105 | 0
0
| Sheet 106 | [6 empty] | صفحة - 106 | 0
0
| Sheet 107 | [6 empty] | صفحة - 107 | 0
| Sheet 108 | [6 empty] | صفحة - 108 | 0
0
| Sheet 109 | [6 empty] | صفحة - 109 | 0
0
| Sheet 110 | [6 empty] | صفحة - 110 | 0
0
| To Collection | [6 empty] | المجموع المرحل
0
0
| Collection | [6 empty] | المجموع | 0
0
| Sheet 111 | [6 empty] | صفحة - 111 | 0
0
| Sheet 112 | [6 empty] | صفحة - 112 | 0
0
| Sheet 113 | [6 empty] | صفحة - 113 | 0
0
| Sheet 114 | [6 empty] | صفحة - 114 | 0
0
| Sheet 115 | [6 empty] | صفحة - 115 | 0
| Sheet 116 | [6 empty] | صفحة - 116 | 0
| Sheet 117 | [6 empty] | صفحة - 117
| Sheet 118 | [6 empty] | صفحة - 118
| Sheet 119 | [6 empty] | صفحة - 119
| Sheet 120 | [6 empty] | صفحة - 120
| Sheet 121 | [6 empty] | صفحة - 121
0
| To Collection | [6 empty] | المجموع المرحل
0
0
| Collection | [6 empty] | المجموع | 0
0
| Sheet 122 | [6 empty] | صفحة - 122
| Sheet 123 | [6 empty] | صفحة - 123
| Sheet 124 | [6 empty] | صفحة - 124
| Sheet 125 | [6 empty] | صفحة - 125
| Sheet 126 | [6 empty] | صفحة - 126
| Sheet 127 | [6 empty] | صفحة - 127
| Sheet 128 | [6 empty] | صفحة - 128
| Sheet 129 | [6 empty] | صفحة - 129
| Sheet 130 | [6 empty] | صفحة - 130
| Sheet 131 | [6 empty] | صفحة - 131
| Sheet 132 | [6 empty] | صفحة - 132
0
| To Collection | [6 empty] | المجموع المرحل
0
0
| Collection | [6 empty] | المجموع | 0
0
| Sheet 133 | [6 empty] | صفحة - 133
| Sheet 134 | [6 empty] | صفحة - 134
| Sheet 135 | [6 empty] | صفحة - 135
| Sheet 136 | [6 empty] | صفحة - 136
| Sheet 137 | [6 empty] | صفحة - 137
| Sheet 138 | [6 empty] | صفحة - 138
| Sheet 139 | [6 empty] | صفحة - 139
| Sheet 140 | [6 empty] | صفحة - 140
| Sheet 141 | [6 empty] | صفحة - 141
| Sheet 142 | [6 empty] | صفحة - 142
| Sheet 143 | [6 empty] | صفحة - 143
| To Collection | [6 empty] | المجموع المرحل
0
0
| Collection | [6 empty] | المجموع | 0
0
| Sheet 144 | [6 empty] | صفحة - 144
| Sheet 145 | [6 empty] | صفحة - 145
| Sheet 146 | [6 empty] | صفحة - 146
| Sheet 147 | [6 empty] | صفحة - 147
| Sheet 148 | [6 empty] | صفحة - 148
| Sheet 149 | [6 empty] | صفحة - 149
| Sheet 150 | [6 empty] | صفحة - 150
| Sheet 151 | [6 empty] | صفحة - 151
| Sheet 152 | [6 empty] | صفحة - 152
| Sheet 153 | [6 empty] | صفحة - 153
| Sheet 154 | [6 empty] | صفحة - 154
| To Collection | [6 empty] | المجموع المرحل
0
0
| Collection | [6 empty] | المجموع | 0
0
| Sheet 155 | [6 empty] | صفحة - 155
| Sheet 156 | [6 empty] | صفحة - 156
| Sheet 157 | [6 empty] | صفحة - 157
| Sheet 158 | [6 empty] | صفحة - 158
| Sheet 159 | [6 empty] | صفحة - 159
| Sheet 160 | [6 empty] | صفحة - 160
| Sheet 161 | [6 empty] | صفحة - 161
| Sheet 162 | [6 empty] | صفحة - 162
| Sheet 163 | [6 empty] | صفحة - 163
| Sheet 164 | [6 empty] | صفحة - 164
| Sheet 165 | [6 empty] | صفحة - 165
| To Collection | [6 empty] | المجموع المرحل
0
0
| Collection | [6 empty] | المجموع | 0
0
| Sheet 166 | [6 empty] | صفحة - 166
| Sheet 167 | [6 empty] | صفحة - 167
| Sheet 168 | [6 empty] | صفحة - 168
| Sheet 169 | [6 empty] | صفحة - 169
| Sheet 170 | [6 empty] | صفحة - 170
| Sheet 171 | [6 empty] | صفحة - 171
| Sheet 172 | [6 empty] | صفحة - 172
| Sheet 173 | [6 empty] | صفحة - 173
| Sheet 174 | [6 empty] | صفحة - 174
| Sheet 175 | [6 empty] | صفحة - 175
| Sheet 176 | [6 empty] | صفحة - 176
| To Collection | [6 empty] | المجموع المرحل
0
0
| Collection | [6 empty] | المجموع | 0
0
| Sheet 177 | [6 empty] | صفحة - 177
| Sheet 178 | [6 empty] | صفحة - 178
| Sheet 179 | [6 empty] | صفحة - 179
| Sheet 180 | [6 empty] | صفحة - 180
| Sheet 181 | [6 empty] | صفحة - 181
| Sheet 182 | [6 empty] | صفحة - 182
| Sheet 183 | [6 empty] | صفحة - 183
| Sheet 184 | [6 empty] | صفحة - 184
| To Collection | [6 empty] | المجموع المرحل
0
0
| Collection | [6 empty] | المجموع | 0
0
| Sheet 185 | [6 empty] | صفحة - 185
| Sheet 186 | [6 empty] | صفحة - 186
| Sheet 187 | [6 empty] | صفحة - 187
| Sheet 188 | [6 empty] | صفحة - 188
| Sheet 189 | [6 empty] | صفحة - 189
| Sheet 190 | [6 empty] | صفحة - 190
| Sheet 191 | [6 empty] | صفحة - 191
| Sheet 192 | [6 empty] | صفحة - 192
| Sheet 193 | [6 empty] | صفحة - 193
| Sheet 194 | [6 empty] | صفحة - 194
| Sheet 195 | [6 empty] | صفحة - 195
0
| To Collection (after previous) | [6 empty] | المجموع المرحل ( ما بعــــده)
0
0
| Collection | [6 empty] | المجموع | 0
0
| To Collection (Before previous) | [6 empty] | المجموع المرحل (ما قبلــــه)
| Sheet 196 | [6 empty] | صفحة - 196
| Sheet 197 | [6 empty] | صفحة - 197
| Sheet 198 | [6 empty] | صفحة - 198
| Sheet 199 | [6 empty] | صفحة - 199
| Sheet 200 | [6 empty] | صفحة - 200
| Sheet 201 | [6 empty] | صفحة - 201
| To Bill Summary | [6 empty] | المجموع المرحل إلى ملخص جدول الكميات

## Bill-Summary
PROJECT | [5 empty] | مشـروع: مستشفـى
BOQ: MAIN BUILDING (B01) | [5 empty] | جــداول الكميــات: المبنى الرئيسى (B01)
FINAL DESIGN STAGE |  |  | BILL No. 01 |  |  | مرحلة التصميم النهائي
جدول رقم -1
ITEM |  | DESCRIPTION | الإجمالي ر.س | الـــوصــــف |  | البند
TOTAL S.R
| BILL SUMMARY |  |  |  | ملخص الجدول
| DIVISION 1 | GENERAL REQUIREMENTS |  | متطلبات عامة | القسم الأول
| DIVISION 2 | SITE CONSTRUCTION |  | أعمال الموقع | القسم الثاني
| DIVISION 3 | CONCRETE |  | أعمال الخرسانة | القسم الثالث
| DIVISION 4 | MASONRY |  | أعمال البناء | القسم الرابع
| DIVISION 5 | METALS |  | الأعمال المعدنية | القسم الخامس
| DIVISION 6 | WOOD AND PLASTIC |  | أعمال الخشب و البلاستيك | القسم السادس
| DIVISION 7 | THERMAL AND MOISTURE PROTECTION |  | الوقاية من الرطوبة والحرارة | القسم السابع
| DIVISION 8 | DOORS AND WINDOWS |  | الأبواب و النوافذ | القسم الثامن
| DIVISION 9 | FINISHES |  | أعمال التشطيب | القسم التاسع
| DIVISION 10 | SPECIALTIES |  | الأعمال الخاصة | القسم العاشر
| DIVISION 11 | EQUIPMENT |  | أعمال المعدات | القسم الحادى عشر
| DIVISION 12 | FURNISHINGS |  | أعمال التأثيث | القسم الثاني عشر
|  | To Collection (after previous) |  | المجموع المرحل (ما بعـــده)
|  | To Collection (Before previous) |  | المجموع المرحل (ما قبلـــه)
| DIVISION 14 | CONVEYING SYSTEM |  | أعمال نظام النقل | القسم الرابع عشر
| DIVISION 15A | MECHANICAL (PLUMBING) |  | الأعمال الميكانيكية (أعمال السباكة) | القسم الخامس عشر/ أ
| DIVISION 15B | MECHANICAL (HVAC) |  | الأعمال الميكانيكية (نظام التدفئة والتهوية وتكييف الهواء) | القسم الخامس عشر/ ب
| DIVISION 16 | ELECTRICAL |  | الأعمال الكهربائية | القسم السادس عشر
|  | To Tender Summary SR |  | إلى ملخص العطاء ريال سعودي