## Div.02
Item No. | Describtion | UNIT | الإجمالي كتابة | الإجمالي رقمًا (ر.س) | السعر (ر.س) | الوحدة | الـــوصــــف | البند
|  |  | Total in words | Total in figures (SR) | Rate (SR)
2 | DIVISION 2 - SITE WORK |  |  | 0 |  |  | القسم الثاني - أعمال الموقع | 2
0
2.1 | EXCAVATION AND EARTHWORK |  |  | 0 |  |  | الحفر والأعمال الترابية | 2.1
0
2.1.1 | Excavation in unclassified in all types of |  |  | 0 |  |  | الحفر فى جميع أنواع التربة بما فى ذلك الطبقات | 2.1.1
| soil, including the layers of rock and the |  |  | 0 |  |  | الصخرية والصلبة من منسوب سطح الأرض الطبيعية
| hard, level surface of the Earth's natural to |  |  | 0 |  |  | حتى مناسيب التأسيس ويشتمل على دعامات الأعمال
| levels of incorporation and include the |  |  | 0 |  |  | الترابية المؤقتة، نزح المياه وأى أعمال تحت منسوب
| pillars of the earthworks temporary |  |  | 0 |  |  | المياه الأرضية، معالجة منسوب التأسيس حسب توصيات
| dewatering and any acts under the level of |  |  | 0 |  |  | تقرير التربة والمخططات، كما يشمل نقل مواد الحفر
| ground water treatment levels established |  |  | 0 |  |  | خارج الموقع للمرادم المعتمدة طبقاً لتعليمات المهندس
| by the recommendations of the soil and |  |  | 0 |  |  | المشرف
| charts, also includes the transport of drilling |  |  | 0
| outside site to landfill approved in |  |  | 0
| accordance with the instructions of the |  |  | 0
| supervising engineer |  |  | 0
0
2.1.1.1 | Excavation for foundations commencing | M3 |  | 0 |  | م3 | حفر للأساسات تبدأ من منسوب الأرض الطبيعية | 2.1.1.1
| from existing grade level |  |  | 0 |  |  | بالموقع وحتى منسوب التأسيس
0
2.2 | Backfilling |  |  | 0 |  |  | الردم | 2.2
0
2.2.1 | Approved selected imported fill material obtained | M3 |  | 0 |  | م3 | توريد مواد ردم معتمدة ومنتقاة وموردة من خارج الموقع | 2.2.1
| from approved borrow pits or stockpiled suitable |  |  | 0 |  |  | بما في ذلك أعمال الدك اللازمة لتعويض المناسيب حول
| excavated material including compaction in |  |  | 0 |  |  | وفوق الأساسات، الفرشات وما شابه ذلك
| making up levels around and over foundations, |  |  | 0
| beds and the like as per |  |  | 0
0
| Backfilling |  |  | 0 |  |  | الردم
2.2.2 | Selected fill from excavations material including | M3 |  | 0 |  | م3 | الردم من ناتج الحفر بما في ذلك أعمال الدك اللازمة | 2.2.2
| compaction in making up levels around and over |  |  | 0 |  |  | لتعويض المناسيب حول وفوق الأساسات، الفرشات وما
| foundations, beds and the like as per engineer's |  |  | 0 |  |  | شابه ذلك طبقاً لاعتماد المهندس المشرف
| approved |  |  | 0
0
2.3 | Drainage layer |  |  | 0 |  |  | طبقة الصرف | 2.3
0
2.3.1 | 100 mm thick compacted coarse gravel to | M2 |  | 0 |  | م2 | طبقة من الحصى الخشن المدموك بسمك 100مم تحت | 2.3.1
| underside of slabs on grade |  |  | 0 |  |  | البلاطات فوق سطح الأرض
0
2.4 | Soil treatment application for termite |  |  | 0 |  |  | معالجة التربة ضد النمل الأبيض | 2.4
| control |  |  | 0
0
2.4.1 | To subgrades of slabs and along periphery of | M2 |  | 0 |  | م2 | تحت البلاطات وعلى طول محيط المبنى | 2.4.1
| building |  |  | 0
0
0
0
0
0
0
0
0
0
0
0
| To Bill Summary |  |  | 0 |  |  | المجموع المرحل إلى ملخص جدول الكميات

## Div.03
Item No. | Describtion | UNIT | الإجمالي كتابة | الإجمالي رقمًا (ر.س) | السعر (ر.س) | الوحدة | الـــوصــــف | البند
|  |  | Total in words | Total in figures (SR) | Rate (SR)
3 | DIVISION 3 - CONCRETE | [5 empty] | القسم الثالث - الخرسانة | 3
General | Include in Unit Rates supply, casting, |  |  | 0 |  |  | تشتمل وحدة الأسعار على التوريد والصب والهز جيدا | عام
| thoroughly vibrating, using mechanical |  |  | 0 |  |  | باستعمال الهزاز الميكانيكى والمعالجة بعد الصب وقوالب
| vibrating tool, curing formwork, metal |  |  | 0 |  |  | الصب والشدات المعدنية والتسليح والاختبارات وجميع ما
| formwork, reinforcement, tests, and all |  |  | 0 |  |  | يلزم لنهو العمل على الوجه الاكمل طبقا للمخططات
| required to complete the work to the best |  |  | 0 |  |  | والمواصفات الفنية وتعليمات المهندس المشرف
| possible as per drawings, technical |  |  | 0
| specifications, supervising engineer's approval. |  |  | 0
0
| Water stops including junction accessories |  |  | 0 |  |  | لم يتم قياس المواد مانعة للمياه (مصدات المياه) شاملة
| are not measured separately The cost of water |  |  | 0 |  |  | ملحقات التوصيل بصورة منفصلة ويجب تضمين تكلفة
| stop items are to be included in the unit rates |  |  | 0 |  |  | المواد المانعة للمياه (مصدات المياه) في وحدات أسعار بنود
| of the related concrete items |  |  | 0 |  |  | الخرسانة المتعلقة بها
0
| Include in unit rates works associated to |  |  | 0 |  |  | تشمل وحدة الاسعار الأعمال التكميلية اللازمة للأعمال
| construction, expansion joint and control |  |  | 0 |  |  | الانشائية وفواصل التمدد وفواصل التحكم شاملة الفواصل
| joints including joints surrounding equipment |  |  | 0 |  |  | حول قواعد المعدات وكافة أعمال الاحكام اللازمة
| pads along with necessary caulking, forming |  |  | 0 |  |  | بالحشوات، التشكيل وماشابة ذلك
| and the like. |  |  | 0
0
| Foundation design based on the assumptions | [5 empty] | يجب مراعاة أن تصميم الأساسات طبقا للقيم الإفتراضية
| mentioned in schedule on general drawing | [5 empty] | الموضحة بالجدول بالمخطط العام GS002
GS002.
| Contractor should make all the geotechnical | [5 empty] | يجب على المقاول إعداد تقارير الفحص الجيوتقنى وكل
| investigations all the required test to | [5 empty] | الاختبارات المطلوبة للتحقق من قوة تحمل التربة، وعمق
| verification for bearing capacity, foundation | [5 empty] | التأسيس ونوع الأساسات لكل مبنى.
depth and type for foundation for each
building.
General | CONCRETE WORK | [5 empty] | أعمال الخرسانة | عام
| Concrete insitu | [5 empty] | الخرسانة المصبوبة في الموقع
| Include in Unit Rates for concrete of the | [5 empty] | تشتمل وحدة الاسعارعلى انواع الخرسانة التالية
| following types and locations: | [5 empty] | وأماكنها
| 35 Mpa | [5 empty] | 35 ميجا بسكال
| a) Foundations, floor, roof slabs, beams and | [5 empty] | أ) القواعد والارضيات وبلاطات السطح والكمرات
| stairs | [5 empty] | والسلالم
| 35 Mpa | [5 empty] | 35 ميجا بسكال
| a) Precast and prestressed concrete | [5 empty] | أ) عناصر الخرسانة السابقة الصب والمسبقة الاجهاد
elements
| 30 Mpa | [5 empty] | 30 ميجا بسكال
| a) Slab on grade | [5 empty] | أ) طبقة البلاطات على الأرض
| 20 Mpa | [5 empty] | 20 ميجا بسكال
| a) Blinding concrete | [5 empty] | أ) الخرسانة العادية (فرشات النظافة)
0
0
3.1 | CAST IN PLACE CONCRETE |  |  | 0 |  |  | الخرسانة المصبوبة فى الموقع | 3.1
|  |  |  | 0 |  |  |  | 0
| (Include in Unit Rates for concrete of the |  |  | 0 |  |  | (تشتمل وحدة الأسعار على أنواع الخرسانة التالية | 0
| following types and locations) |  |  | 0 |  |  | وأماكنها) | 0
|  |  |  | 0 |  |  |  | 0
3.1.1 | Plain insitu concrete, 20 Mpa, cement |  |  | 0 |  |  | خرسانة عادية مصبوبة في الموقع بقوة 20 ميجا | 3.1.1
| type (I) with microcilica as per specifications |  |  | 0 |  |  | باسكال وأسمنت نوع (I) مع ميكروسيلكا حسب | 0
|  |  |  | 0 |  |  | المواصفات الفنية | 0
3.1.1.1 | Blinding beds, 100 mm thick, below footings, | M3 |  | 0 |  | م3 | فرشة نظافة سمك 100 مم أسفل القواعد وأسفل كمرات | 3.1.1.1
| and below tie beams |  |  | 0 |  |  | ربط الأساسات | 0
0
0
0
0
0
0
0
0
0
0
0
0
0
0
0
0
0
0
0
3.1.2 | Insitu reinforced concrete, 30 Mpa cement |  |  | 0 |  |  | خرسانة مسلحة مصبوبة في الموقع بقوة 30 ميجا | 3.1.2
| type (I) with microcilica including formwork |  |  | 0 |  |  | باسكال وأسمنت نوع (I) مع ميكروسيلكا بما في ذلك | 0
| and steel reinforcements conforming to |  |  | 0 |  |  | الشدات الخرسانية وحديد التسليح حسب مقاييس | 0
| ASTMA615and A185 as per spec. sections |  |  | 0 |  |  | ASTM A615 وA185 حسب المواصفات وحسب | 0
| 03100, 03200 & 03300 and as shown on |  |  | 0 |  |  | المبين بالمخططات (للخرسانات تحت الأرض / متصلة | 0
| drawings (below ground level / structure |  |  | 0 |  |  | بالتربة) | 0
| direct contacted to earth) |  |  | 0 |  |  |  | 0
|  |  |  | 0 |  |  |  | 0
3.1.2.1 | Slab on grade 150mm thick with A252WWF | M3 |  | 0 |  | م3 | بلاطة خرسانية على الأرض بسمك 150مم مع شبك | 3.1.2.1
| mesh reinforcement including thickening |  |  | 0 |  |  | تسليح A252WWF بما فى ذلك زيادة السمك | 0
| and step on grade |  |  | 0 |  |  |  | 0
|  |  |  | 0 |  |  |  | 0
3.1.2.2 | Concrete ramps on grade, including | M3 |  | 0 |  | م3 | منحدرات خرسانية على الأرض بما فى ذلك زيادة السمك | 3.1.2.2
| thickening |  |  | 0 |  |  |  | 0
0
3.1.2.3 | Reinforced concrete to suit electrical trenchs | M3 |  | 0 |  | م3 | خرسانة مسلحة لزوم خنادق الكابلات الكهربائية | 3.1.2.3
0
0
0
0
0
0
0
0
0
0
0
0
|  |  |  | 0 |  |  |  | 0
3.1.3 | Insitu reinforced concrete, 35 Mpa cement |  |  | 0 |  |  | خرسانة مسلحة مصبوبة في الموقع بقوة 35 ميجا | 3.1.3
| type (I) with micro cilica including formwork |  |  | 0 |  |  | باسكال وأسمنت نوع (I) مع ميكروسيلكا بما في ذلك | 0
| and steel reinforcements conforming to |  |  | 0 |  |  | الشدات الخرسانية وحديد التسليح حسب مقاييس | 0
| ASTMA615and A185 as per spec. sections |  |  | 0 |  |  | ASTM A615 وA185 حسب المواصفات وحسب | 0
| 03100, 03200 & 03300 and as shown on |  |  | 0 |  |  | المبين بالمخططات (للخرسانات تحت الأرض / متصلة | 0
| drawings (below ground level / structure |  |  | 0 |  |  | بالتربة) | 0
| direct contacted to earth) |  |  | 0 |  |  |  | 0
|  |  |  | 0 |  |  |  | 0
3.1.3.1 | Isolated footings | M3 |  | 0 |  | م3 | القواعد المنفصلة | 3.1.3.1
|  |  |  | 0 |  |  |  | 0
3.1.3.2 | Column necks | M3 |  | 0 |  | م3 | رقاب الأعمدة | 3.1.3.2
|  |  |  | 0 |  |  |  | 0
3.1.3.3 | Tie beams | M3 |  | 0 |  | م3 | كمرات ربط الأساسات | 3.1.3.3
0
0
0
|  |  |  | 0 |  |  |  | 0
0
0
0
0
0
0
0
0
0
|  |  |  | 0 |  |  |  | 0
0
|  |  |  | 0 |  |  |  | 0
|  |  |  | 0 |  |  |  | 0
3.1.4 | Insitu reinforced concrete, 35 Mpa |  |  | 0 |  |  | خرسانة مسلحة مصبوبة في الموقع بقوة 35 ميجا | 3.1.4
| cement type I including formwork and |  |  | 0 |  |  | باسكال وأسمنت نوع I بما في ذلك الشدات الخرسانية | 0
| steel reinforcements conforming to |  |  | 0 |  |  | وحديد التسليح حسب مقاييس ASTM A615 | 0
| ASTMA615and A185 as per spec. and as |  |  | 0 |  |  | وA185 حسب المواصفات وحسب المبين بالمخططات | 0
| shown on drawings |  |  | 0 |  |  |  | 0
|  |  |  | 0 |  |  |  | 0
3.1.4.1 | Columns | M3 |  | 0 |  | م3 | الأعمدة | 3.1.4.1
|  |  |  | 0 |  |  |  | 0
3.1.4.2 | Beams | M3 |  | 0 |  | م3 | الكمرات | 3.1.4.2
|  |  |  | 0 |  |  |  | 0
3.1.4.3 | Suspended slabs with thickness as shown | M3 |  | 0 |  | م3 | البلاطات الخرسانیة المعلقة بسمك طبقاً للمخططات | 3.1.4.3
| on drawings |  |  | 0 |  |  |  | 0
|  |  |  | 0 |  |  |  | 0
3.1.5 | Insitu reinforced concrete, 30 Mpa |  |  | 0 |  |  | خرسانة مسلحة مصبوبة في الموقع بقوة 30 ميجا | 3.1.5
| cement type I including formwork and |  |  | 0 |  |  | باسكال وأسمنت نوع I بما في ذلك الشدات الخرسانية | 0
| steel reinforcements conforming to |  |  | 0 |  |  | وحديد التسليح حسب مقاييس ASTM A615 | 0
| ASTMA615and A185 as per spec. and as |  |  | 0 |  |  | وA185 حسب المواصفات وحسب المبين بالمخططات | 0
| shown on drawings |  |  | 0 |  |  |  | 0
0
3.1.5.1 | Reinforced Concrete for equipment pads | M3 |  | 0 |  | م3 | خرسانة مسلحة لزوم قواعد الماكينات | 3.1.5.1
0
0
0
0
0
0
0
0
0
0
3.2 | STRUCTURAL PRECAST CONCRETE | [5 empty] | الخرسانة المسبقة الصب | 3.2
0
3.2.1 | Supply and install Precast pre-stressed, | [5 empty] | توريد وتركيب وحدات خرسانية ذات قلب أجوف | 3.2.1
| reinforced concrete hollow core slab | [5 empty] | ومسلحة سابقة الصب وسابقة الإجهاد بالأبعاد | 0
| system with dimensions and levels as | [5 empty] | والمناسـيب الموضحة بالمخططات ٬ بمقاومة مميزة | 0
| shown on drawings with standard cylinder | [5 empty] | للاسطوانة القياسية لايقل عن 35 ميجا باسكال مع | 0
| strength not less than 35 Mpa, type-I | [5 empty] | اسمنت من نوع I , وحديد تسليح شاملة وسائد الحمل | 0
| cement and steel reinforcements including | [5 empty] | المطاطية (ايلاستومرية) (أينما كانت مطلوبة) مع عمل | 0
| elastomeric bearing pads, (where required) | [5 empty] | الإختبارت اللازمة ويشمل العمل طبقة خرسانية | 0
| insitu structural screed 65 mm thick with | [5 empty] | مسلحة بسمك 65 مم بتسليح خفيف A193 WWF | 0
| reinforcement A193 WWF all as per details | [5 empty] | مصبوبة فى الموقع طبقا للتفاصيل الموضحة | 0
| on drawings and specifications section | [5 empty] | بالمخططات وحسب المواصفات القسم 03450 | 0
| 03450 and according to supervising | [5 empty] | وطبقا لتعليمات المهندس المشرف. | 0
| engineer's instructions. | [6 empty] | 0
0
3.2.1.1 | 380 mm thick Hollow core slabs | M2 |  |  |  | م2 | بلاطات ذات قلب أجوف سمك 380 مم | 3.2.1.1
0
0
0
0
0
0
0
0
0
0
0
0
0
|  |  |  | 0 |  |  |  | 0
3.2 | ARCHITECTURAL PRECAST CONCRETE | [5 empty] | الخرسانة المعمارية المسبقة الصب | 3.2
0
| Precast concrete splash block |  |  | 0 |  |  | مصد لطرطشة مياه الامطار من الخرسانة سابقة الصب | 0
|  |  |  | 0 |  |  |  | 0
3.2.2 | Precast concrete splash block including | [5 empty] | بلوكات خرسانية من الخرسانة المسبقة الصب لحماية | 3.2.2
| fixing and all accessories for complete | [5 empty] | جدران المباني من المياه المصرفة من السطح شاملا | 0
| installation as per drawings and as per | [5 empty] | التثبيت والملحقات اللازمة لإكمال أعمال التركيب | 0
| specifications | [5 empty] | حسب الموضح بالمخططات وحسب المواصفات | 0
[7 empty] | الفنية | 0
0
3.2.2.1 | Precast conceret splash block including | No. |  |  |  | عدد | مصد لطرطشة مياه الامطار من الخرسانة سابقة الصب | 3.2.2.1
| grouting as per detail 13 on drawing G-A901 | [5 empty] | شاملا السقية حسب التفصيلة 13 بالمخطط G-A901 | 0
0
| Precast concrete coping |  |  | 0 |  |  | طبانة من الخرسانة السابقة الصب | 0
|  |  |  | 0 |  |  |  | 0
3.2.3 | Precast concrete coping paint finish |  |  | 0 |  |  | طبانة من الخرسانة السابقة الصب شاملاً التشطيب | 3.2.3
| including galvanized steel dowel and all |  |  | 0 |  |  | والتثبيت وأشاير من الصلب المجلفن وكل الأعمال | 0
| associated works as per detail 5 on |  |  | 0 |  |  | ذات العلاقة حسب التفصيلة 5 بالمخطط G-A901 | 0
| drawing G-A901 and specification |  |  | 0 |  |  | والمواصفات الفنية | 0
|  |  |  | 0 |  |  |  | 0
3.2.3.1 | Precast concrete coping to suit parapet | M |  | 0 |  | م.ط | طبانة من الخرسانة السابقة الصب لتناسب الدروة | 3.2.3.1
0
0
0
0
| To Bill Summary |  |  | 0 |  |  | المجموع المرحل إلى ملخص جدول الكميات

## Div.04
Item No. | Describtion | UNIT | الإجمالي كتابة | الإجمالي رقمًا (ر.س) | السعر (ر.س) | الوحدة | الـــوصــــف | البند
|  |  | Total in words | Total in figures (SR) | Rate (SR)
4 | DIVISION 4 - MASONRY |  |  | 0 |  |  | القسم الرابع :أعمال المباني | 4
|  |  |  | 0 |  |  |  | 0
| UNIT MASONRY |  |  | 0 |  |  | وحدات البناء | 0
|  |  |  | 0 |  |  |  | 0
4.1 | Supply concrete hollow blocks in courses | [5 empty] | توريد وحدات بلوك خرسانية مفرغة تبنى على شكل | 4.1
| with cement mortar including vertical and | [5 empty] | مداميك مع مونة أسمنتية بما في ذلك التسليح الرأسى | 0
| horizontal reinforcement, fixings, fillers, | [5 empty] | والافقى والتثبيتات ومواد الحشو والملء والعزل | 0
| sealants, rigid insulation, STC, grout and | [5 empty] | الحرارى ومعامل انتقال الصوت والملاط والأعتاب | 0
| RC lintels over openings as per drawings | [5 empty] | الخرسانية المسلحة أعلى الفتحات حسب المخططات | 0
| and specifications | [5 empty] | والمواصفات | 0
4.1.1 | 200 mm thick. wall , | M2 |  | 0 |  | م2 | جدار بسمك 200 مم , | 4.1.1
0
4.1.2 | 200 mm thick. wall , one hour fire rated | M2 |  | 0 |  | م2 | جدار بسمك 200 مم , , مقاوم للحريق لمدة ساعة | 4.1.2
0
4.1.3 | 200 mm thick. wall , two hour fire rated | M2 |  | 0 |  | م2 | جدار بسمك 200 مم , , مقاوم للحريق لمدة ساعتين | 4.1.3
0
4.1.4 | 200 mm thick. wall ,to suit parapet | M2 |  | 0 |  | م2 | جدار بسمك 200 مم , لزوم الدروه | 4.1.4
|  |  |  | 0 |  |  |  | 0
|  |  |  | 0 |  |  |  | 0
|  |  |  | 0 |  |  |  | 0
|  |  |  | 0 |  |  |  | 0
|  |  |  | 0 |  |  |  | 0
|  |  |  | 0 |  |  |  | 0
0
0
0
| To Bill Summary |  |  | 0 |  |  | المجموع المرحل إلى ملخص جدول الكميات

## Div.05
Item No. | Describtion | UNIT | الإجمالي كتابة | الإجمالي رقمًا (ر.س) | السعر (ر.س) | الوحدة | الـــوصــــف | البند
|  |  | Total in words | Total in figures (SR) | Rate (SR)
5 | DIVISION 5 - METALS |  |  | 0 |  |  | القسم الخامس - الأعمال المعدنية | 5
0
5.1 | Supply and install metal cover including |  |  | 0 |  |  | توريد وتركيب غطاء معدني شاملاً التثبيت والتشطيب | 5.1
| fixings, finishing and all required to |  |  | 0 |  |  | وكل ما يلزم لنهو العمل نهواً تاماً حسب أصول
| thoroughly complete the work according |  |  | 0 |  |  | الصناعة حسب الموضح بالمخططات و المواصفات
| to code of practices as shown on |  |  | 0 |  |  | الفنية
| drawings and as per specifications |  |  | 0
0
5.1.1 | Metal cover (to suit electric cable trench) | M2 |  | 0 |  | م2 | غطاء معدني (ليناسب خندق الكابلات الكهربائية) | 5.1.1
0
5.2 | LADDER HOOK |  |  | 0 |  |  | خطاف سلم | 5.2
0
| Galvanized steel ladder hook including |  |  | 0 |  |  | خطاف سلم من الصلب المجلفن والبند يشمل التثبيتات
| fixing, finishings, accessories and all |  |  | 0 |  |  | ،التشطيبات، الملحقات، وكل الأعمال ذات العلاقة
| associated works as per detail 6 on |  |  | 0 |  |  | حسب التفصيلة 6 بالمخطط G-A401 الموضح
| drawing G-A401 and specifications |  |  | 0 |  |  | بالمخططات والمواصفات
0
5.2.1 | Ladder hook to suit roof | No. |  | 0 |  | عدد | خطاف سلم لتناسب دور السطح | 5.2.1
0
| To Bill Summary |  |  | 0 |  |  | المجموع المرحل إلى ملخص جدول الكميات

## Div.07
Item No. | Describtion | UNIT | الإجمالي كتابة | الإجمالي رقمًا (ر.س) | السعر (ر.س) | الوحدة | الـــوصــــف | البند
|  |  | Total in words | Total in figures (SR) | Rate (SR)
7 | DIVISION 7 - THERMAL AND MOISTURE |  |  | 0 |  |  | القسم السابع - الوقأية من الرطوبة والحرارة | 7
| PROTECTION |  |  | 0 |  |  |  | 0
|  |  |  | 0 |  |  |  | 0
7.1 | Waterproofing and moisture protection |  |  | 0 |  |  | العزل المائي وألواح الحمایة والوقاية من الرطوبة | 7.1
| boards, as per specification |  |  | 0 |  |  | حسب المواصفات الفنية | 0
|  |  |  | 0 |  |  |  | 0
7.1.1 | Membrane waterproofing laid in floors in | M2 |  | 0 |  | م2 | غشاء عزل من الماء في مناطق الغرف الرطبة شاملا لفه | 7.1.1
| "wet room" areas areas including upturn |  |  | 0 |  |  | لأعلى ومده عند الأركان | 0
| to abutting walls or upstands |  |  | 0 |  |  |  | 0
|  |  |  | 0 |  |  |  | 0
7.1.2 | Membrane waterproofing (to suit electric | M2 |  | 0 |  | م2 | غشاء عزل من الماء (لزوم خنادق الكابلات الكهربائية) | 7.1.2
| cable trenches) |  |  | 0 |  |  |  | 0
|  |  |  | 0 |  |  |  | 0
7.1.3 | Protection board (to suit electric | M2 |  |  |  | م2 | ألواح حمایة (لزوم خنادق الكابلات الكهربائية) | 7.1.3
| cable trenches) | [6 empty] | 0
0
7.2 | Vapor barrier as per specification |  |  | 0 |  |  | أغشية حجز الرطوبة حسب المواصفات | 7.2
| (Thk, Min. 200 micron) |  |  | 0 |  |  | (سمك لا يقل عن 200 ميكرون) | 0
0
7.2.1 | Vapor barrier to underside of slabs, beds, and | M2 |  | 0 |  | م2 | غشاء حجز الرطوبة في اسفل البلاطات، الفرشات | 7.2.1
| the like |  |  | 0 |  |  | وما شابه ذلك | 0
|  |  |  | 0 |  |  |  | 0
7.3 | Damp proofing as per specifications |  |  | 0 |  |  | مانع الرطوبة حسب المواصفات الفنية | 7.3
|  |  |  | 0 |  |  |  | 0
7.3.1 | Two coats of bituminous coatings onto surfaces | M2 |  | 0 |  | م2 | دهان طبقتين من الغطاء البيتوميني علي السطح الخرسانة | 7.3.1
| of concrete in contact with soil |  |  | 0 |  |  | المتصلة بالتربة | 0
|  |  |  | 0 |  |  |  | 0
|  |  |  | 0 |  |  |  | 0
|  |  |  | 0 |  |  |  | 0
| ROOFING SYSTEM | [5 empty] | نظام تغطية الأسطح | 0
0
7.4 | Roofing system comprising gravel layer |  |  | 0 |  |  | نظام تغطية الأسطح يتألف من طبقة من الزلط ، فاصل | 7.4
| separation sheet, rigid insulation, |  |  | 0 |  |  | ، عازل صلب وغشاء عازل للمياه وفرشة خرسانية | 0
| waterproofing membrane and concrete |  |  | 0 |  |  | لتشكيل الميول للصرف شاملا بلاطات خرسانية سابقة | 0
| screed to form slope to drain, including |  |  | 0 |  |  | الصب مقاس400×400×40مم لممرات الصيانة | 0
| precast tiles 400x400x40 where occur for |  |  | 0 |  |  | حيثما طلبت مع تشكيل المثلث الركني للفرشة عند | 0
| maintenance walks, forming of cant strips, |  |  | 0 |  |  | الأركان ومد الغشاء العازل للمياه لأعلى الحشوه | 0
| and waterproofing membrane base |  |  | 0 |  |  | المعدنيه ومواد الاحكام والتثبيت الكل حسب التفصيلة | 0
| flashing, metal flashing, sealants and |  |  | 0 |  |  | 1 بالمخطط G-A901 والمواصفات الفنية | 0
| fixings, steel fabrications, as per detail 1 on |  |  | 0 |  |  |  | 0
| drawing G-A901 and specifications | [6 empty] | 0
0
7.4.1 | To suit roof area | M2 |  | 0 |  | م2 | لزوم منطقة السطح | 7.4.1
|  |  |  | 0 |  |  |  | 0
0
0
0
0
0
| To Bill Summary |  |  | 0 |  |  | المجموع المرحل إلى ملخص جدول الكميات

## Div.08
Item No. | Describtion | UNIT | الإجمالي كتابة | الإجمالي رقمًا (ر.س) | السعر (ر.س) | الوحدة | الـــوصــــف | البند
|  |  | Total in words | Total in figures (SR) | Rate (SR)
8 | DIVISION 8 - DOORS AND WINDOWS | [5 empty] | القسم الثامن - الأبواب والنوافذ | 8
0
| DOOR SETS | [5 empty] | الأبواب | 0
0
| All doors including hardware, saddle, fixings, | Note |  |  |  | ملحوظة | جميع الأبواب تشتمل على الخردوات والعتبات | 0
| decorations and the like, as detailed on | [5 empty] | والتثبيت والتشطيب والحليات وكافة ما يلزم حسب | 0
| drawings to suit masonry openings. | [5 empty] | الموضح بالمخططات والمواصفات ليناسب فتحات | 0
[7 empty] | المبانى | 0
0
8.1 | Metal door | [5 empty] | ابواب معدنية | 8.1
0
8.1.1 | Supply and install 44mm thick painted |  |  | 0 |  |  | توريد وتركيب أبواب معدنية مدهونة معزولة ذات قلب | 8.1.1
| hollow metal insulated door with door |  |  | 0 |  |  | اجوف بسمك 44مم مزودة بفتحات للتهوية (حيثما | 0
| grill (where required) including |  |  | 0 |  |  | طلب ذلك) مزودة بشراعة من الزجاج المسلح مقاس | 0
| 200x700x6mm wired glass fixed vision |  |  | 0 |  |  | 200×700×6مم (حيثما طلب ذلك) شاملا جميع | 0
| panel (where required), fixation, |  |  | 0 |  |  | التثبيتات والخردوات والتشطيبات طبقا للمخطط | 0
| hardware, finishing as per drawing |  |  | 0 |  |  | G-A801 والمواصفات | 0
| G-A801 and specifications |  |  | 0 |  |  |  | 0
|  |  |  | 0 |  |  |  | 0
8.1.1.1 | Type A1, frame type 2, single leaf door, | No. |  | 0 |  | عدد | نوع A1، نوع الاطار 2، عدد واحد ضلفه | 8.1.1.1
| size 900x2150mm |  |  | 0 |  |  | مقاس 900×2150مم | 0
0
8.1.1.2 | Type A1, frame type 4, single leaf door, | No. |  | 0 |  | عدد | نوع A1، نوع الاطار 4، عدد واحد ضلفه | 8.1.1.2
| size 900x2150mm, 60 minutes fire rated |  |  | 0 |  |  | مقاس 900×2150مم ومقاوم للحريق لمده 60 دقيقه | 0
8.1.1.3 | Type A2, frame type 4, single leaf door, | No. |  | 0 |  | عدد | نوع A2، نوع الاطار 4، عدد واحد ضلفه | 8.1.1.3
| size 800x2150mm |  |  | 0 |  |  | مقاس 800×2150مم | 0
0
8.1.1.4 | Type A3, frame type 4, double leaf door, | No. |  | 0 |  | عدد | نوع A3، نوع الاطار 4، عدد اتنين ضلفه | 8.1.1.4
| size 700x2150mm, 60 minutes fire rated |  |  | 0 |  |  | مقاس 700×2150مم ومقاوم للحريق لمده 60 دقيقه | 0
0
8.1 | Metal door | [5 empty] | ابواب معدنية | 8.1
0
8.1.1.5 | Type A5, frame type 2, double leaf door, | No. |  | 0 |  | عدد | نوع A5، نوع الاطار 2، عدد اتنين ضلفه | 8.1.1.5
| size 850x2150mm |  |  | 0 |  |  | مقاس 850×2150مم | 0
0
8.1.1.6 | Type A5, frame type 4, double leaf door, | No. |  | 0 |  | عدد | نوع A5، نوع الاطار 4، عدد اتنين ضلفه | 8.1.1.6
| size 850x2150mm, 60 minutes fire rated |  |  | 0 |  |  | مقاس 850×2150مم ومقاوم للحريق لمده 60 دقيقه | 0
0
8.1.2 | Supply and install 44mm thk. fully |  |  | 0 |  |  | توريد وتركيب أبواب معدنية ذات قلب أجوف مدهونة | 8.1.2
| louvered painted hollow metal doors |  |  | 0 |  |  | بسمك44مم ذات فتحات Fully louvered يتحكم | 0
| with motorized adjutable louvers (where |  |  | 0 |  |  | فيها بالموتور (حيثما طلب ذلك) جميع التثبيتات | 0
| required) including all fixation, |  |  | 0 |  |  | والخردوات والتشطيبات طبقا للمخطط G-A801 | 0
| hardware, finishing as per drawing |  |  | 0 |  |  | والمواصفات | 0
| G-A801 and according to specifications |  |  | 0 |  |  |  | 0
|  |  |  | 0 |  |  |  | 0
8.1.2.1 | Type F2, frame type 2, double leaf door, leaf | No. |  |  |  | عدد | نوع F2، نوع الاطار 2، عدد اتنين ضلفه مقاس | 8.1.2.1
| size 1150x2350mm | [5 empty] | الضلفة 1150×2350مم | 0
0
8.1.2.2 | Type F3, frame type 2, double leaves door, | No. |  | 0 |  | عدد | نوع F3، نوع الاطار 2، عدد أثنين ضلفه مقاس | 8.1.2.2
| leaf size 850x2350mm | [5 empty] | الضلفة 850×2350مم | 0
0
8.2 | Wooden door | [5 empty] | ابواب خشبية | 8.2
0
8.2.1 | Supply and install 44mm thk. Hollow |  |  | 0 |  |  | توريد وتركيب أبواب خشبية ذات قلب أجوف بتشطيب | 8.2.1
| core wooden door with stained Oak |  |  | 0 |  |  | من قشرة خشب البلوط المدهونة سمك 44مم شاملا | 0
| veneer finish. including all fixation, |  |  | 0 |  |  | جميع التثبيتات والخردوات والتشطيبات طبقا للمخطط | 0
| hardware, finishing as per drawing |  |  | 0 |  |  | G-A801 والمواصفات | 0
| G-A801 and according to specifications |  |  | 0 |  |  |  | 0
|  |  |  | 0 |  |  |  | 0
8.2.1.1 | Type B1, frame type 2, single leaf door, | No. |  | 0 |  | عدد | نوع B1، نوع الاطار 2، عدد واحد ضلفه | 8.2.1.1
| size 900x2150mm |  |  | 0 |  |  | مقاس 900×2150مم | 0
8.3 | WINDOWS |  |  | 0 |  |  | النوافذ | 8.3
|  |  |  | 0 |  |  |  | 0
8.3.1 | Supply and install 24 mm thick double |  |  | 0 |  |  | توريد وتركيب نوافذ بزجاج معزول مزدوج مقسى | 8.3.1
| tempered insulated window, light blue |  |  | 0 |  |  | سمك 24مم أزرق فاتح من الخارج شفاف من الداخل | 0
| outside clear inside on powder coated | [5 empty] | على إطار من الألومنيوم المطلى بطلاء الفرن، شاملا | 0
| aluminum frames, including fixation, | [5 empty] | جميع التثبيتات والخردوات والعتبات وجميع | 0
| hardware, saddles, fixtures, packings, | [5 empty] | التركيبات ومواد الإحكام والحشو والشرائح الصادة | 0
| sealants, weather strippings and the like | [5 empty] | للرياح والمطر وماشابه ذلك طبقا للمخطط C16-A801 | 0
| as per drawing C16-A801 and as per | [5 empty] | والمواصفات الفنية لتناسب الفتحات | 0
| specifications to suit openings | [5 empty] | في المباني | 0
0
8.3.1.1 | Ref. W01, size 600 x 800 mm, awning | No. |  |  |  | عدد | النوع W01, مقاس 600 × 800 مم، نوافذ | 8.3.1.1
| windows | [5 empty] | محورية
0
0
| To Bill Summary |  |  | 0 |  |  | المجموع المرحل إلى ملخص جدول الكميات

## Div.09
Item No. | Describtion | UNIT | الإجمالي كتابة | الإجمالي رقمًا (ر.س) | السعر (ر.س) | الوحدة | الـــوصــــف | البند
|  |  | Total in words | Total in figures (SR) | Rate (SR)
9 | DIVISION 9 - FINISHES |  |  | 0 |  |  | القسم التاسع - أعمال التشطيبات | 9
|  |  |  | 0 |  |  |  | 0
9.1 | INTERNAL FINISHES |  |  | 0 |  |  | أعمال التشطيبات الداخلية | 9.1
|  |  |  | 0 |  |  |  | 0
9.1.1 | Supply and fix Flooring including respective |  |  | 0 |  |  | توريد وتثبيت الأرضيات شاملة أنواع مواد التشطيب، | 9.1.1
| types of finish , materials, concrete screed |  |  | 0 |  |  | ذات العلاقة وطبقة تحت أرضية من الخرسانة بالسمك | 0
| sub-floor of required thickness, (if any) |  |  | 0 |  |  | المطلوب اذا لزم الامر والملحقات اللازمة لإكمال أعمال | 0
| accessories for complete installations as per |  |  | 0 |  |  | التركيب حسب المخططات والمواصفات | 0
| drawings and as per spec. |  |  | 0 |  |  |  | 0
|  |  |  | 0 |  |  |  | 0
9.1.1.1 | Epoxy coat on concrete screed with hardner, | M2 |  | 0 |  | م2 | دهان بماده ابيوكسيه علي فرشه خرسانيه مع مقسي السطح | 9.1.1.1
| ref. EPX1 |  |  | 0 |  |  | مرجع EPX1 | 0
0
9.1.1.2 | Anti-static epoxy coat on concert screed | M2 |  | 0 |  | م2 | دهان بماده ابيوكسيه مقاوم للاستاتيكيه علي فرشه خرسانيه مع | 9.1.1.2
| with hardner ref. EPX2 |  |  | 0 |  |  | مقسي السطح مرجع EPX2 | 0
0
9.1.1.3 | Anti slip ceramic tiles, size 200x200mm, | M2 |  | 0 |  | م2 | بلاطات سيراميك مقاوم للإنزلاق، مقاس 200×200مم، | 9.1.1.3
| ref. CRF1 |  |  | 0 |  |  | مرجع CRF1 | 0
|  |  |  | 0 |  |  |  | 0
9.1.1.4 | Full body procelan tiles size 600x600x9mm, | M2 |  | 0 |  | م2 | بلاطات بورسلين بكامل السمك مقاس 9×600×600مم، | 9.1.1.4
| ref. PT1 |  |  | 0 |  |  | مرجع PT1 | 0
0
0
0
0
0
|  |  |  | 0 |  |  |  | 0
|  |  |  | 0 |  |  |  | 0
|  |  |  | 0 |  |  |  | 0
9.1 | INTERNAL FINISHES |  |  | 0 |  |  | أعمال التشطيبات الداخلية | 9.1
|  |  |  | 0 |  |  |  | 0
9.1.2 | Supply and fix bases including | [5 empty] | توريد وتثبيت الوزرات شاملا مونة اللصق من الاسمنت | 9.1.2
| sand-cement backing mortar and grout / | [5 empty] | والرمل مع السقية / اللزق وحسب مخططات التصميم | 0
| adhesives as per as per ID drawing and as | [5 empty] | الداخلى والمواصفات | 0
| per specifications | [6 empty] | 0
|  |  |  | 0 |  |  |  | 0
9.1.2.1 | 100mm height porclain base to match | M |  | 0 |  | م.ط | وزرة من البورسلين بارتفاع 100 مم، مرجع PB1 | 9.1.2.1
| flooring , ref. PB1 |  |  | 0 |  |  |  | 0
|  |  |  | 0 |  |  |  | 0
9.1.3 | Supply and executing cement plaster | [5 empty] | التوريد والقيام بعمل لياسة أسمنتية وتشتمل على الأفاريز | 9.1.3
| including metal angles beads and lasting | [5 empty] | والزوايا المعدنية وشبك الشرائح المعدنية فى الوصلات | 0
| at junctions of differing backgrounds and | [5 empty] | المتلاقية للتشطيبات المختلفة بما فى ذلك عمل الأفاريز | 0
| grooves as shown on drawing and | [5 empty] | فى اللياسة والتجاويف فى واجهات المبانى وعلى | 0
| specifications | [5 empty] | الآسطح وحسب المخططات والمواصفات | 0
0
9.1.3.1 | Cement plaster to suit painted internal walls | M2 |  | 0 |  | م2 | لياسة أسمنتية لتناسب دهان الحوائط الداخلية | 9.1.3.1
|  |  |  | 0 |  |  |  | 0
9.1.3.2 | Cement plaster to suit porcelain tiles walls | M2 |  | 0 |  | م2 | لياسة أسمنتية لتناسب بلاط بورسلين الحوائط | 9.1.3.2
|  |  |  | 0 |  |  |  | 0
9.1.3.3 | Cement plaster to suit painted internal | M2 |  | 0 |  | م2 | لياسة أسمنتية لتناسب دهان للاسقف الداخلية | 9.1.3.3
| ceiling |  |  | 0 |  |  |  | 0
|  |  |  | 0 |  |  |  | 0
0
|  |  |  | 0 |  |  |  | 0
|  |  |  | 0 |  |  |  | 0
|  |  |  | 0 |  |  |  | 0
0
|  |  |  | 0 |  |  |  | 0
|  |  |  | 0 |  |  |  | 0
|  |  |  | 0 |  |  |  | 0
9.1 | INTERNAL FINISHES |  |  | 0 |  |  | أعمال التشطيبات الداخلية | 9.1
|  |  |  | 0 |  |  |  | 0
9.1.4 | Supply and painting works on cement |  |  | 0 |  |  | التوريد والقيام بأعمال الدهانات لللياسة الأسمنتية | 9.1.4
| plaster or the like, surfaces to be |  |  | 0 |  |  | للجدران أو ما شابه ذلك على أن تكون الأسطح المعدة | 0
| painted shall be stable, firm, dry and |  |  | 0 |  |  | للدهان ثابتة ومتينة وجافة وخالية من الغبار والرمل | 0
| free from dust, sand and sediment |  |  | 0 |  |  | ورواسب الخرسانة وعلى المقاول القيام بأعمال الدهان | 0
| concrete and the contractor doing the |  |  | 0 |  |  | مهما كان نوع الدهان وإجراءات التنفيذ والمعالجة | 0
| work of the paint whatever kind of paint |  |  | 0 |  |  | المسبقة للأسطح وعدد أوجه الطلاء | 0
| and implementation procedures and |  |  | 0 |  |  |  | 0
| treatment prior to the surface and the |  |  | 0 |  |  |  | 0
| number of aspects of coating |  |  | 0 |  |  |  | 0
|  |  |  | 0 |  |  |  | 0
9.1.4.1 | Water base paint on cement plaster, ref. P01 | M2 |  | 0 |  | م2 | دهان ذو اساس مائى على لياسة أسمنتية، مرجع P01 | 9.1.4.1
| (cement plaster measured else where) |  |  | 0 |  |  | (اللياسة الأسمنتية مقاسة فى مكان أخر) | 0
|  |  |  | 0 |  |  |  | 0
9.1.4.2 | Anti- static paint on cement plaster ref.P02 | M2 |  | 0 |  | م2 | دهان مقاوم للاستاتيكيه على لياسة أسمنتية، مرجع P02 | 9.1.4.2
| (cement plaster measured else where) |  |  | 0 |  |  | (اللياسة الأسمنتية مقاسة فى مكان أخر) | 0
|  |  |  | 0 |  |  |  | 0
9.1.5 | Supply and fix wall cladding works |  |  | 0 |  |  | التوريد والقيام بأعمال التكسية للجدران شاملة المواد | 9.1.5
| including setting materials, pointing, |  |  | 0 |  |  | اللاصقة والتكحيل والاكسسوارات اللازمة وكافة ما | 0
| accessories and all required to complete |  |  | 0 |  |  | يلزم لانهاء الأعمال طبقا للموضح بالمخططات | 0
| and finish the work as shown on |  |  | 0 |  |  | والمواصفات | 0
| drawings and specifications |  |  | 0 |  |  |  | 0
|  |  |  | 0 |  |  |  | 0
9.1.5.1 | 200x200 mm ceramic wall tiles (type 1), | M2 |  | 0 |  | م2 | بلاطات سيراميك للجدران، مقاس 200×200مم، مرجع | 9.1.5.1
| ref.CRW1 |  |  | 0 |  |  | CRW1 | 0
| (cement plaster measured else where) |  |  | 0 |  |  | (اللياسة الأسمنتية مقاسة فى مكان أخر) | 0
|  |  |  | 0 |  |  |  | 0
0
|  |  |  | 0 |  |  |  | 0
|  |  |  | 0 |  |  |  | 0
9.1 | INTERNAL FINISHES |  |  | 0 |  |  | أعمال التشطيبات الداخلية | 9.1
|  |  |  | 0 |  |  |  | 0
9.1.6 | Supply and painting works on cement |  |  | 0 |  |  | التوريد والقيام بأعمال الدهانات للياسة الأسمنتية أو ما | 9.1.6
| plaster or the like, surfaces to be painted |  |  | 0 |  |  | شابه ذلك على أن تكون الأسطح المعدة للدهان ثابتة | 0
| shall be stable, firm, dry and free from dust, |  |  | 0 |  |  | ومتينة وجافة وخالية من الغبار والرمل ورواسب | 0
| sand and sediment concrete and the |  |  | 0 |  |  | الخرسانة وعلى المقاول القيام بأعمال الدهان مهما كان | 0
| contractor doing the work of the paint |  |  | 0 |  |  | نوع الدهان وإجراءات التنفيذ والمعالجة المسبقة | 0
| whatever kind of paint and implementation |  |  | 0 |  |  | للسطوح وعدد أوجه الطلاء | 0
| procedures and treatment prior to the |  |  | 0 |  |  |  | 0
| surface and the number of aspects of |  |  | 0 |  |  |  | 0
| coating |  |  | 0 |  |  |  | 0
|  |  |  | 0 |  |  |  | 0
9.1.6.1 | Paint on cement plaster for ceilings, ref. PCP | M2 |  | 0 |  | م2 | دهان على لياسة أسمنتية للأسقف، مرجع PCP | 9.1.6.1
| (cement plaster measured else where) |  |  | 0 |  |  | (اللياسة الأسمنتية مقاسة فى مكان أخر) | 0
|  |  |  | 0 |  |  |  | 0
9.1.7 | Supply and install suspended ceilings |  |  | 0 |  |  | توريد وتركيب الأسقف المعلقة شاملة نظام التعليق حسب | 9.1.7
| including suspension system as shown on |  |  | 0 |  |  | الموضح بمخططات المواصفات | 0
| drawings and as per specification |  |  | 0 |  |  | (المساحة مقاسة فى المسقط الافقى) | 0
| (Area measured on plan) |  |  | 0 |  |  |  | 0
|  |  |  | 0 |  |  |  | 0
9.1.7.1 | Pattern from 600×600 mm. acoustical tiles on | M2 |  | 0 |  | م2 | تشكيلة من بلاطات ماصة للصوت على نظام تعليق | 9.1.7.1
| metal studs metal studs suspension system | [5 empty] | معدنى، مقاس 600×600مم مرجع ACT1 | 0
| ref. ACT1 | [6 empty] | 0
|  |  |  | 0 |  |  |  | 0
9.1.7.2 | Painted moisture resistant gypsum board, | M2 |  | 0 |  | م2 | ألواح جبسية مدهونة مقاومة للرطوبة مرجع GBR | 9.1.7.2
| ref. GBR |  |  | 0 |  |  |  | 0
0
0
0
|  |  |  | 0 |  |  |  | 0
|  |  |  | 0 |  |  |  | 0
9.2 | EXTERNAL FINISHES |  |  | 0 |  |  | أعمال التشطيبات الخارجية | 9.2
|  |  |  | 0 |  |  |  | 0
9.2.1 | Supply and install treads, risers steps. |  |  | 0 |  |  | توريد وتركيب نوائم وقوائم الدرج بما في ذلك مونة | 9.2.1
| including bedding mortar, abrasive inserts |  |  | 0 |  |  | اللصق والتكحيل والشرائط الخشنة المانعة للانزلاق | 0
| and pointing as per drawings and |  |  | 0 |  |  | حسب الموضح بالمخططات والمواصفات | 0
| specifications |  |  | 0 |  |  |  | 0
|  |  |  | 0 |  |  |  | 0
9.2.1.1 | 30 mm thk Polished granite treads | M |  | 0 |  | م.ط | نوائم من الجرانيت المصقول سمك 30 مم | 9.2.1.1
|  |  |  | 0 |  |  |  | 0
9.2.1.2 | 20 mm thk Polished granite risers | M |  | 0 |  | م.ط | قوائم من الجرانيت المصقول سمك 20 مم | 9.2.1.2
|  |  |  | 0 |  |  |  | 0
9.2.1.3 | Epoxy paint with hardener on concrete to suit | M2 |  | 0 |  | م2 | طلاء ايبوكسى مع مقسي على الخرسانة لتناسب | 9.2.1.3
| ramps |  |  | 0 |  |  | المنحدرات | 0
|  |  |  | 0 |  |  |  | 0
9.2.2 | Supply and executing cement plaster | [5 empty] | التوريد والقيام بعمل لياسة أسمنتية وتشتمل على الأفاريز | 9.2.2
| including metal angles beads and lasting | [5 empty] | والزوايا المعدنية وشبك الشرائح المعدنية فى الوصلات | 0
| at junctions of differing backgrounds and | [5 empty] | المتلاقية للتشطيبات المختلفة بما فى ذلك عمل الأفاريز | 0
| grooves as shown on drawing and | [5 empty] | فى اللياسة والتجاويف فى واجهات المبانى وعلى | 0
| specifications | [5 empty] | الآسطح وحسب المخططات والمواصفات | 0
|  |  |  | 0 |  |  |  | 0
9.2.2.1 | Cement plaster to suit external walls | M2 |  | 0 |  | م2 | لياسة أسمنتية لتناسب دهان الحوائط الخارجية | 9.2.2.1
|  |  |  | 0 |  |  |  | 0
9.2.2.2 | Cement plaster to suit internal of parapet | M2 |  | 0 |  | م2 | لياسة أسمنتية لتناسب الدروة من الداخل | 9.2.2.2
0
0
0
|  |  |  | 0 |  |  |  | 0
|  |  |  | 0 |  |  |  | 0
|  |  |  | 0 |  |  |  | 0
|  |  |  | 0 |  |  |  | 0
9.2 | EXTERNAL FINISHES |  |  | 0 |  |  | أعمال التشطيبات الخارجية | 9.2
|  |  |  | 0 |  |  |  | 0
9.2.3 | Supply and painting works on cement |  |  | 0 |  |  | التوريد والقيام بأعمال الدهانات للياسة الأسمنتية أو ما | 9.2.3
| plaster or the like, surfaces to be painted |  |  | 0 |  |  | شابه ذلك على أن تكون الأسطح المعدة للدهان ثابتة | 0
| shall be stable, firm, dry and free from |  |  | 0 |  |  | ومتينة وجافة وخالية من الغبار والرمل ورواسب | 0
| dust, sand and sediment concrete and |  |  | 0 |  |  | الخرسانة وعلى المقاول القيام بأعمال الدهان مهما كان | 0
| the contractor doing the work of the |  |  | 0 |  |  | نوع الدهان وإجراءات التنفيذ والمعالجة المسبقة | 0
| paint whatever kind of paint and |  |  | 0 |  |  | للسطوح وعدد أوجه الطلاء | 0
| implementation procedures and |  |  | 0 |  |  |  | 0
| treatment prior to the surface and the |  |  | 0 |  |  |  | 0
| number of aspects of coating |  |  | 0 |  |  |  | 0
|  |  |  | 0 |  |  |  | 0
9.2.3.1 | Paint finish on cement plaster to suit external | M2 |  | 0 |  | م2 | دهان على لياسة أسمنتية لتناسب الحوائط الخارجية | 9.2.3.1
| walls |  |  | 0 |  |  | (اللياسة الأسمنتية مقاسة فى مكان أخر) | 0
| (cement plaster measured else where) |  |  | 0 |  |  |  | 0
|  |  |  | 0 |  |  |  | 0
9.2.3.2 | Paint on cement plaster to suit internal of | M2 |  | 0 |  | م2 | دهان على لياسة أسمنتية ليناسب الدروة من الداخل | 9.2.3.2
| parapet |  |  | 0 |  |  | (اللياسة الأسمنتية مقاسة فى مكان أخر)
| (cement plaster measured else where) |  |  | 0
|  |  |  | 0 |  |  |  | 0
| To Bill Summary |  |  | 0 |  |  | المجموع المرحل إلى ملخص جدول الكميات

## Div.10
Item No. | Describtion | UNIT | الإجمالي كتابة | الإجمالي رقمًا (ر.س) | السعر (ر.س) | الوحدة | الـــوصــــف | البند
|  |  | Total in words | Total in figures (SR) | Rate (SR)
10 | DIVISION 10 -SPECIALTIES | [5 empty] | القسم العاشر - الأعمال الخاصة | 10
10.1 | TOILET AND BATH ACCESSORIES | [5 empty] | لوازم الحمامات ودورات المياه | 10.1
10.1.1 | Supply and installation of following toilet | [5 empty] | توريد وتركيب لوازم الحمامات ودورات المياه التالية | 10.1.1
| and bath accessories as per schedule | [5 empty] | حسب جدول الاختيار شاملا ذلك مواد التثبيت والتزيين
| including fixings and trims as shown on | [5 empty] | حسب الموضح بالمخطط C16-A501 والمخطط
| drawings C16-A501 and G-A501and | [5 empty] | G-A501 والمواصفات لملائمة المواقع حسب
| specifications to suit locations as required | [5 empty] | المطلوب
10.1.1.1 | Ref. FM2, Clear glass mirror 400 x 600 | No. |  |  |  | عدد | مرجع FM3، مرآة شفافة مقاس 400×600مم | 10.1.1.1
| mm with stainless steel frame | [5 empty] | على اطار من الصلب الغير قابل للصدأ
10.1.1.2 | Ref. HD, Surface mounted push button | No. |  |  |  | عدد | مرجع HD، مجفف ايدي مثبت على السطح | 10.1.1.2
electric hand dryer
10.1.1.3 | Ref. SD, Wall mounted soap dispenser | No. |  |  |  | عدد | مرجع SD، مزود صابون يثبت بالجدار | 10.1.1.3
10.1.1.4 | Ref. TPH1, Toilet paper holder | No. |  |  |  | عدد | المرجع TPH1، حامل ورق تواليت | 10.1.1.4
10.1.1.5 | Ref. PTD, Surface mounted stainless | No. |  |  |  | عدد | مرجع PTD، مزود مناشف ورقية من الصلب | 10.1.1.5
| steel paper towel dispenser | [5 empty] | الغير قابل للصدأ يثبت على السطح
10.1.1.6 | Ref. RH, Single robe hook | No. |  |  |  | عدد | مرجع RH، خطاف تعليق الملابس | 10.1.1.6
| ALUMINUM LOUVERS | [5 empty] | فتحات مزودة بشرائح من الألومنيوم
10.2 | Motorized aluminum sand trap louvers | [5 empty] | فتحات الومنيوم مزودة بشرائح من الألومنيوم تعمل | 10.2
| panels including ixing, finishings, | [5 empty] | بالموتور مع حاجز للأتربة والبند يشمل التثبيتات،
| accessories and all associated works as per | [5 empty] | التشطيبات، الملحقات، وكل الأعمال ذات العلاقة حسب
| drawing C16-A801 and specifications | [5 empty] | المخطط C16-A801 وحسب المواصفات
8.2.1.1 | Type L01, Size 4000 x 3800 mm | No. |  | 0 |  | عدد | نوع L01، مقاس 4000 × 3800 مم | 8.2.1.1
0
8.2.1.2 | Type L02, Size 9250 x 4000 mm (Operable | No. |  | 0 |  | عدد | نوع L02، مقاس 9250 × 4000 مم (Operable | 8.2.1.2
| panel) | [5 empty] | panel) | 0
8.2.1.3 | Type L03, Size 4600 x 4000 mm (Operable | No. |  | 0 |  | عدد | نوع L03، مقاس 4600 × 4000 مم (Operable | 8.2.1.3
| panel) | [5 empty] | panel) | 0
8.2.1.4 | Type L04, Size 4450 x 4000 mm (Operable | No. |  | 0 |  | عدد | نوع L04، مقاس 4450 × 4000 مم (Operable | 8.2.1.4
| panel) | [5 empty] | panel)
10.3 | SIGNAGE | [5 empty] | اللافتات | 10.3
10.3.1 | Supply and install Manufacturer's | [5 empty] | توريد وتركيب لافتات حسب مقاييس الصانع، | 10.3.1
| standard signs, letters and plaques | [5 empty] | الحروف، صفيحة معدنية، شاملة مواد التثبيت
| including fixings, finishes, accessories | [5 empty] | والتشطيب واللوازم كاملة حسب المفصل في
| complete as per interior design drawing | [5 empty] | مخطط أعمال التصميم الداخلى C16-i901
| C16-i901 and as per specification | [5 empty] | والمواصفات
10.3.1.1 | Ref. type S01 | No. |  |  |  | عدد | S01 مرجع | 10.3.1.1
10.3.1.2 | Ref. type S02 | No. |  |  |  | عدد | S02 مرجع | 10.3.1.2
10.3.1.3 | Ref. type S03 | No. |  |  |  | عدد | S03 مرجع | 10.3.1.3
10.3.1.4 | Ref. type S04 | No. |  |  |  | عدد | S04 مرجع | 10.3.1.4
| To Bill Summary | [5 empty] | المجموع المرحل إلى ملخص جدول الكميات

## Div. 15a
Item No. | Describtion | UNIT | الإجمالي كتابة | الإجمالي رقمًا (ر.س) | السعر (ر.س) | الوحدة | الـــوصــــف | البند
|  |  | Total in words | Total in figures (SR) | Rate (SR)
15a | DIVISION 15 - MECHANICAL | [5 empty] | القسم الخامس عشر - الأعمال الميكانيكية | 15a
0
| “Minimum of five persons should be | Note |  | 0 |  | ملحوظة | يتم تدريب عدد لا يقل عن خمسة أشخاص على جميع | 0
| trained on all systems mentioned in the |  |  | 0 |  |  | الأنظمة الواردة في العقد والتي تتطلب تركيب مع | 0
| contract that require installation, taking |  |  | 0 |  |  | مراعاة أن يكون التدريب على رأس العمل ولمدة تحددها | 0
| into account that the training will be on |  |  | 0 |  |  | الجهة المصنعة | 0
| site for a period recommended by the |  |  | 0 |  |  |  | 0
| manufacturer “ |  |  | 0 |  |  |  | 0
| PLUMBING INSTALLATIONS | [5 empty] | أعمال السباكة | 0
0
15a.1 | Supply, install sanitary wares and | [5 empty] | توريد وتركيب الأدوات والأجهزة الصحية بما في ذلك | 15a.1
| fixtures including traps, spouts, valves | [5 empty] | المصائد والأنابيب والمحابس والمواسير القصيرة | 0
| and short lengths of water supply pipes, | [5 empty] | لإمداد المياه للملحقات والتركيبات اللازمة وما شابة | 0
| all fittings, accessories, trims and the | [5 empty] | حسب المخططات والمواصفات | 0
| like as on drawing and as per | [6 empty] | 0
| specification | [6 empty] | 0
15a.1.1 | Ref. WC3, Floor mounted water | No. |  |  |  | عدد | مرجع (WC3) مرحاض مثبت في الأرضية مع | 15a.1.1
| closet with flush tank | [5 empty] | صندوق طرد | 0
0
15a.1.2 | Ref. LAV3, Wall hung lavatory | No. |  |  |  | عدد | مرجع (LAV3) حوض غسيل أيدى مثبت فى الجدار | 15a.1.2
0
15a.1.3 | Ref. (016) one bowl sink | No. |  |  |  | عدد | مرجع (016) حوض غسيل أوانى ذو وعاء واحد | 15a.1.3
| DRAINAGE INSTALLATIONS | [5 empty] | تركيبات الصرف الصحي | 0
0
15a.2 | Supply, install and test drainage pipe work | [5 empty] | توريد، تركيب واختبار مواسير صرف نوع UPVC | 15a.2
| UPVC class 5, including fittings, | [5 empty] | درجة-5، بما في ذلك قطع المواسير الخاصة شاملة | 0
| supports hangers, earth work, sleeves, | [5 empty] | أعمال التعليق والتدعيم والأجربة والحفر والردم وموانع | 0
| sealants, cast iron pipes on roof for vent | [5 empty] | التسرب وكذلك مواسير التهوية والغطاء على السطح من | 0
| with caps as shown on drawings and as | [5 empty] | الحديد الزهر طبقا لما هو مبين بالمخططات والمواصفات | 0
| per specifications | [6 empty] | 0
0
15a.2.1 | 110 mm dia | M |  |  |  | م.ط | قطر 110 مم | 15a.2.1
0
15a.2.2 | 50 mm dia | M |  |  |  | م.ط | قطر 50 مم | 15a.2.2
0
15a.2.3 | 40 mm dia | M |  |  |  | م.ط | قطر 40 مم | 15a.2.3
0
15a.2.4 | 32 mm dia | M |  |  |  | م.ط | قطر 32 مم | 15a.2.4
0
15a.2.5 | 25 mm dia | M |  |  |  | م.ط | قطر 25 مم | 15a.2.5
0
| DRAINAGE INSTALLATIONS | [5 empty] | تركيبات الصرف الصحي | 0
0
| Supply, install and test drainage piping | [5 empty] | توريد وتركيب واختبار لوازم مواسير الصرف شاملة | 0
| specialties including supports and fixation | [5 empty] | التدعيم والتثبيت طبقا لما هو مبين بالمخططات | 0
| as shown on drawings and as per | [5 empty] | والمواصفات | 0
| specification | [6 empty] | 0
0
15a.2.6 | 110mm dia., side roof drain ref. SCD | No. |  | 0 |  | عدد | بالوعة صرف سطح قطر جانبية 110 مم مرجع SCD | 15a.2.6
0
15a.2.7 | 110 mm dia. Splash to day light | No. |  |  |  | عدد | مخرج صرف مياه امطار قطر 110 مم | 15a.2.7
0
15a.2.8 | Ref. TDO, Trench drain outlet 110 mm dia., | No. |  | 0 |  | عدد | مخرج قناة صرف قطر 110 مم مرجع TDO | 15a.2.8
0
15a.2.9 | 110 mm dia floor cleanout, ref. FCO | No. |  |  |  | عدد | طبة تسليك ارضية بقطر 110 مم مرجع FCO | 15a.2.9
0
15a.2.10 | 50 mm dia floor cleanout, ref. FCO | No. |  |  |  | عدد | طبة تسليك ارضية بقطر 50 مم مرجع FCO | 15a.2.10
0
15a.2.11 | 50 mm dia floor drain, ref. FD | No. |  |  |  | عدد | بالوعة أرضية قطر 50 مم مرجع FD | 15a.2.11
15a.2.12 | Gully trap, ref. G | No. |  |  |  | عدد | كاتم روائح مرجع G | 15a.2.12
0
15a.2.13 | Soakaway | No. |  |  |  | عدد | حفرة تصريف | 15a.2.13
0
| Hot, Cold And Dedicated Drinking Water | [5 empty] | تركيبات المياه الباردة والساخنة ومياه الشرب | 0
| Installation | [6 empty] | 0
0
15a.3 | Supply, install and test pipe work type | [5 empty] | توريد وتركيب واختبار مواسير للمياه الباردة والساخنة | 15a.3
| polypropylene for potable hot, cold | [5 empty] | ومياه الشرب نوع بولى بروبلين بما في ذلك قطع | 0
| dedicated drinking water, including fixing | [5 empty] | المواسير الخاصة والمحابس شاملة أعمال التعليق | 0
| of valves, fittings and supports, sleeves, | [5 empty] | والتدعيم والأجربة والحفر والردم والتوصيل طبقا لما هو | 0
| earth work as required as shown on | [5 empty] | مبين بالمخططات والمواصفات | 0
| drawings and as per specifications | [6 empty] | 0
0
15a.3.1 | 32 mm dia | M |  |  |  | م.ط | قطر 32 مم | 15a.3.1
0
15a.3.2 | 25 mm dia | M |  |  |  | م.ط | قطر 25 مم | 15a.3.2
0
15a.3.3 | 20 mm dia | M |  |  |  | م.ط | قطر 20 مم | 15a.3.3
0
| Hot, Cold And Dedicated Drinking Water | [5 empty] | تركيبات المياه الباردة والساخنة ومياه الشرب | 0
| Installation | [6 empty] | 0
0
15a.4 | Supply, install and test fittings and | [5 empty] | توريد وتركيب واختبار القطع الخاصة والملحقات حسب | 15a.4
| accessories as per drawing and | [5 empty] | المخططات والمواصفات | 0
| specification | [6 empty] | 0
0
15a.4.1 | Ref. JS, water mixer janitor sink | No. |  |  |  | عدد | مرجع (JS) خلاط مياه لحوض النظافة | 15a.4.1
0
15a.4.2 | Ref. (HB) 20 mmdia., hose bib | No. |  | 0 |  | عدد | مرجع (HB) حنفية لتركيب الخرطوم قطر 20 مم | 15a.4.2
0
15a.4.3 | Ref. (HS2) hand spray with flexible hose | No. |  |  |  | عدد | مرجع (HS2) شطاف يد خرطوم مرن وخطاف على | 15a.4.3
| and wall hook | [5 empty] | الحائط | 0
0
15a.4.4 | 32 mm dia., pressure regulating valve assembly, | No. |  |  |  | عدد | مجموعة تنظيم الضغط قطر 32 مم مرجع PRVA | 15a.4.4
0
15a.4.5 | 20 mm dia isolating valve | No. |  |  |  | عدد | محبس عزل قطر 20 مم | 15a.4.5
0
15a.4.6 | Ref. WHA, water hammer arrestor | No. |  |  |  | عدد | مرجع WHA. مطرقة مائية | 15a.4.6
0
15a.4.7 | Ref. MV, 20 mm dia thermostatic Mixing valve | No. |  |  |  | عدد | مرجع MV، محبس خلط حراري قطر 20 مم | 15a.4.7
0
| Hot, Cold And Dedicated Drinking Water | [5 empty] | تركيبات المياه الباردة والساخنة ومياه الشرب | 0
| Installation | [6 empty] | 0
15a.5 | Electrical water heaters including , pipe | [5 empty] | سخانات مياه كهربائية وتشمل أعمال المواسير للمياه | 15a.5
| works for cold and hot water lines and all | [5 empty] | البارده والساخنه وجميع لوازم المواسير ,المحابس , | 0
| water specialties ,valves, supports, | [5 empty] | والتدعيم والتحكم والتثبيت واللوزام كما هو مفصل | 0
| controls, fixings and accessories as | [5 empty] | بالمخططات | 0
| detailed on drawing | [6 empty] | 0
15a.5.1 | Ref. EWH cap. 50 lit | No. |  |  |  | عدد | مرجع EWH سعة 50 لتر | 15a.5.1
0
15a.5.2 | Ref. EWH cap. 10 lit | No. |  |  |  | عدد | مرجع EWH سعة 10 لتر | 15a.5.2
0
0
| FIRE PROTECTION SYSTEM | [5 empty] | نظام الوقاية من الحريق | 0
0
15a.6 | Supply, installation and test pipework, | [5 empty] | توريد، تركيب واختبار مواسير من الصلب الملحوم | 15a.6
| welded galvanized steel (ERW) schedule | [5 empty] | (ERW) المجلفن جدول 40 طبقا لمقاييس ASTM A53 | 0
| 40 to ASTM A53 including fittings, supports, | [5 empty] | بما في ذلك قطع المواسير الخاصة، شاملة أعمال الحفر | 0
| excavation and backfilling as shown on | [5 empty] | والردم والتدعيم والتوصيل طبقا لما هو مبين بالمخططات | 0
| drawings and as per specification | [5 empty] | والمواصفات | 0
0
15a.6.1 | 150 mm dia | M |  |  |  | م.ط | قطر 150 مم | 15a.6.1
0
| Supply, installation and test pipework, | [5 empty] | توريد، تركيب واختبار مواسير من الصلب المجلفن غير | 0
| seamless galvanized steel schedule 40 to | [5 empty] | الملحوم جدول 40 طبقا لمقاييس ASTM A53 | 0
| ASTM A53 including fittings, supports, | [5 empty] | بما في ذلك قطع المواسير الخاصة، شاملة أعمال الحفر | 0
| excavation and backfilling as shown on | [5 empty] | والردم والتدعيم والتوصيل طبقا لما هو مبين بالمخططات | 0
| drawings and as per specification | [5 empty] | والمواصفات | 0
0
15a.6.2 | 75 mm dia | M |  |  |  | م.ط | قطر 75 مم | 15a.6.2
0
15a.6.3 | 50 mm dia | M |  |  |  | م.ط | قطر 50 مم | 15a.6.3
0
| Accessories | [5 empty] | اللوازم | 0
0
15a.6.3 | 150 mm dia., back flow preventer assembly, | No. |  |  |  | عدد | مانع ارتداد عكسى قطر 150 مم مرجع BFPA | 15a.6.3
0
15a.6.4 | 75 mm dia., back flow preventer assembly, | No. |  |  |  | عدد | مانع ارتداد عكسى قطر 75 مم مرجع BFPA | 15a.6.4
0
0
0
0
0
0
| FIRE PROTECTION SYSTEM | [5 empty] | نظام الوقاية من الحريق | 0
0
15a.7 | Supply and install proprietary integrated | [5 empty] | توريد وتركيب خزانة متكاملة من صانع معتمد لحفظ بكرة | 15a.7
| foam hose reel and cabinet including foam | [5 empty] | خرطوم الرغاوي بما في ذلك خزان الرغاوي ووصلة | 0
| in container with water connection, foam | [5 empty] | الماء وو التحكم فى تركيز الرغاوى ومعدل الضغط | 0
| concentrate controller proportion pressure, | [5 empty] | وفوهات خرطوم الرغاوي والتثبيت والحليات حسب | 0
| hose reel nozzle, fixing and trims as | [5 empty] | الموضح بالمخططات والمواصفات القسم 15300 | 0
| detailed on drawings and specifications | [6 empty] | 0
| section 15300 | [6 empty] | 0
0
15a.7.1 | Ref. FHC (foam) | No. |  |  |  | عدد | مرجع (foam) FHC | 15a.7.1
0
15a.8 | Supply and install portable fire | [5 empty] | توريد وتركيب طفاية حريق محمولة متعددة الاغراض | 15a.8
| extinguisher, multipurpose including | [5 empty] | بما في ذلك التثبيت حسب المواصفات | 0
| fixing as per specifications | [6 empty] | 0
0
15a.8.1 | Ref. PFE, Cap. 4.5 kg | No. |  |  |  | عدد | مرجع PFE ، سعة 4.5 كجم | 15a.8.1
0
15a.8.2 | Ref. CO2, Cap. 4.5 kg | No. |  |  |  | عدد | مرجع CO2 ، سعة 4.5 كجم | 15a.8.2
0
15a.8.3 | Ref. PFE ( Inside cabinet) | No. |  |  |  | عدد | مرجع PFE (داخل كابينه) | 15a.8.3
0
0
0
0
0
0
0
0
0
0
| FIRE PROTECTION SYSTEM | [5 empty] | نظام الوقاية من الحريق | 0
0
15a.9 | Supply, install and test CO2 cylinders | [5 empty] | توريد، تركيب واختبار اسطوانات CO2 شاملاً ذلك | 15a.9
| including black steel pipe work, seamless | [5 empty] | مواسير من الحديد الأسود الغير الملحوم جدول 80 و | 0
| schedule 80 for CO2 fittings, supports | [5 empty] | محبس توجيه لنظام إطفاء الحريق الآلي القطع الخاصة، | 0
| valves, Directional valve regulators, | [5 empty] | الدعامات والصمامات ومحبس التوججيه والمنظمات | 0
| sleeves, sealants, nozzles, control panel, | [5 empty] | والأجربة وموانع التسرب والفوھات ولوحة التحكم | 0
| abort and manual switch, fire alarm horn | [5 empty] | ومفتاح الإغلاق الیدوى وبوق وجرس الانذار من الحريق | 0
| and bell, fire detectors, wirings and | [5 empty] | وحساسات الحريق والاسلاك الكھربائیة ومجاري الاسلاك | 0
| conduits from control panel to field | [5 empty] | الكهربائية من لوحة التحكم إلى الأماكن المطلوبة و جميع | 0
| devices, accessories and connections and | [5 empty] | اللوازم لاستكمال التركيبات حسب الموضح بالمخططات | 0
| all works required to complete installation | [5 empty] | والمذكور بالمواصفات | 0
| as shown on drawings and as per | [6 empty] | 0
| specification | [6 empty] | 0
0
15a.9.1 | Cylinders - 45 KG | No. |  |  |  | عدد | اسطوانات نظام الإطفاء الآلي سعة 45 كجم | 15a.9.1
0
0
0
0
0
0
0
0
0
0
0
0
0
0
0
0
| FIRE PROTECTION SYSTEM | [5 empty] | نظام الوقاية من الحريق | 0
0
15a.10 | Supply, install and test NOVEC 1230 | [5 empty] | توريد، تركيب واختبار اسطوانات NOVEC 1230 | 15a.10
| cylinders including black steel pipe work, | [5 empty] | شاملاً ذلك مواسير من الحديد الأسود الغير الملحوم جدول | 0
| seamless schedule 80 for NOVEC 1230 | [5 empty] | 80 و محبس توجيه لنظام إطفاء الحريق الآلي القطع | 0
| fittings, supports valves, Directional valve | [5 empty] | الخاصة، الدعامات والصمامات ومحبس التوججيه | 0
| regulators, sleeves, sealants, nozzles, | [5 empty] | والمنظمات والأجربة وموانع التسرب والفوھات ولوحة | 0
| control panel, abort and manual switch, | [5 empty] | التحكم ومفتاح الإغلاق الیدوى وبوق وجرس الانذار من | 0
| fire alarm horn and bell, fire detectors, | [5 empty] | الحريق وحساسات الحريق والاسلاك الكھربائیة ومجاري | 0
| wirings and conduits from control panel to | [5 empty] | الاسلاك الكهربائية من لوحة التحكم إلى الأماكن المطلوبة | 0
| field devices, accessories and connections | [5 empty] | و جميع اللوازم لاستكمال التركيبات حسب الموضح | 0
| and all works required to complete | [5 empty] | بالمخططات والمذكور بالمواصفات | 0
| installation as shown on drawings and as | [6 empty] | 0
| per specification | [6 empty] | 0
0
15a.10.1 | Cylinders - 200KG | No. |  |  |  | عدد | اسطوانات نظام الإطفاء الآلي سعة 200 كجم | 15a.10.1
0
15a.10.2 | Cylinders - 102 KG | No. |  |  |  | عدد | اسطوانات نظام الإطفاء الآلي سعة 102 كجم | 15a.10.2
0
15a.10.3 | Cylinders - 65 KG | No. |  |  |  | عدد | اسطوانات نظام الإطفاء الآلي سعة 65 كجم | 15a.10.3
0
0
0
0
0
0
0
0
0
0
0
0
| FIRE PROTECTION FOAM SYSTEM | [5 empty] | نظام الوقاية من الحريق نظام الرغاوى | 0
0
15a.11 | Supply, install and test foam fire suppression | Item |  |  |  | بند | توريد وتركيب واختبار نظام إطفاء (رغاوى) والعمل يشمل | 15a.11
| system the work shall include but not limited to | [5 empty] | وغير قاصر على الخزان و التحكم فى تركيز الرغاوى | 0
| tank and foam concentrate controller proportion | [5 empty] | ومعدل الضغط وخزان الرغاوى سعة 600 جالون ووصلة | 0
| pressure , foam bladder , tank foam cap. 600 | [5 empty] | الملء وأعمال المواسير والمحابس ولوحة الأنذار وكل المواد | 0
| gallon fill connection, pipe works and valves , | [5 empty] | والأدوات المطلوبة لإكمال وإنهاء العمل طبقا للمخططات | 0
| alarm panel and all materials and equipment | [5 empty] | والمواصفات وأصول الصناعة | 0
| required to complete and finish the work | [6 empty] | 0
| according to drawings, specifications and code | [6 empty] | 0
| of practice | [6 empty] | 0
0
15a.12 | Supply, install and test foam fire suppression | Item |  |  |  | بند | توريد وتركيب واختبار نظام إطفاء (رغاوى) والعمل يشمل | 15a.12
| system the work shall include but not limited to | [5 empty] | وغير قاصر على الخزان و التحكم فى تركيز الرغاوى | 0
| tank and foam concentrate controller proportion | [5 empty] | ومعدل الضغط وخزان الرغاوى سعة 36 جالون ووصلة | 0
| pressure , foam bladder , tank foam cap. 36 | [5 empty] | الملء وأعمال المواسير والمحابس ولوحة الأنذار وكل المواد | 0
| gallon fill connection, pipe works and valves , | [5 empty] | والأدوات المطلوبة لإكمال وإنهاء العمل طبقا للمخططات | 0
| alarm panel and all materials and equipment | [5 empty] | والمواصفات وأصول الصناعة | 0
| required to complete and finish the work | [6 empty] | 0
| according to drawings, specifications and code | [6 empty] | 0
| of practice | [6 empty] | 0
0
0
0
0
0
0
0
0
0
0
0
| Diesel fuel oil system |  |  | 0 |  |  | نظام زيت الوقود (الديزل) | 0
|  |  |  | 0 |  |  |  | 0
15a.13 | Supply and install underground fiberglass |  |  | 0 |  |  | توريد وتركيب خزان وقود الديزل تحت الأرض من | 15a.13
| diesel fuel storage tank including concrete |  |  | 0 |  |  | الفيبرجلاس مشتملة على وسادة خرسانية ضد التعويم، | 0
| anti-flotation pad, heavy duty traffic type |  |  | 0 |  |  | حلقة وإطار غرفة التفتيش من نوع يتحمل حركة المرور | 0
| manhole ring and cover, pipework from |  |  | 0 |  |  | للخدمة الشاقة وأعمال تمديدات المواسير من الخزان إلى | 0
| tanks to place use, valves duplex diesel |  |  | 0 |  |  | مكان الأستخدام والمحابس ومضخات النقل وسلم الدخول | 0
| fuel transfer pumps, steel ladder, pea |  |  | 0 |  |  | من الحديد وفرشة الحصى والأعمال الترابية والتثبيت | 0
| gravel bed, earthworks, fixings and |  |  | 0 |  |  | وجميع الملحقات حسب الموضح بالمخططات | 0
| accessories all as detailed on drawings |  |  | 0 |  |  | والمواصفات | 0
| and specifications |  |  | 0 |  |  |  | 0
0
15a.13.1 | Proprietary tank units, capacity 12000 gallons | No. |  | 0 |  | عدد | وحدة خزان من صانع معتمد سعة 12000 جالون | 15a.13.1
| EACH |  |  | 0 |  |  | لكل خزان | 0
|  |  |  | 0 |  |  |  | 0
0
0
|  |  |  | 0 |  |  |  | 0
0
0
0
0
0
0
0
0
0
| To Bill Summary | [5 empty] | المجموع المرحل إلى ملخص جدول الكميات

## DIV.15b
Item No. | Describtion | UNIT | الإجمالي كتابة | الإجمالي رقمًا (ر.س) | السعر (ر.س) | الوحدة | الـــوصــــف | البند
|  |  | Total in words | Total in figures (SR) | Rate (SR)
15b | DIVISION 15B - MECHANICAL | [5 empty] | القسم الخامس عشر - الأعمال الميكانيكية | 15b
0
| HVAC INSTALLATIONS | [5 empty] | نظام التدفئة والتهوية وتكييف الهواء | 0
0
15b.1 | [6 empty] | توريد وتركيب واختبار أعمال مواسير التبريد من الصلب | 15b.1
[7 empty] | الأسود ملحومة طوليا طبقا لمقاييس ASTM A53 جدول | 0
[7 empty] | 40 شامله أعمال العزل الحرارى والمحابس اللازمة | 0
[7 empty] | والتوصيلات والتعليق واللوازم كاملة مع الاختبار | 0
[7 empty] | والتشغيل و حسب الموضح بالمخططات والمذكور | 0
[7 empty] | بالمواصفات | 0
[7 empty] | Supply, install and test of chilled water | 0
pipe, black steel pipe (ERW), ASTM A53,
sch. 40, including thermal insulation , all
valves required ,fittings, supports complete
with testing and commissioning as shown
on drawings and specifications
15b.1.1 |  | M |  |  |  | م.ط | قطر 350 مم | 15b.1.1
[7 empty] | 350 mm dia. | 0
15b.1.2 |  | M |  |  |  | م.ط | قطر 200 مم | 15b.1.2
[7 empty] | 200 mm dia. | 0
15b.1.3 |  | M |  |  |  | م.ط | قطر 32 مم | 15b.1.3
32 mm dia.
15b.1.4 |  | M |  |  |  | م.ط | قطر 25 مم | 15b.1.4
[7 empty] | 25 mm dia. | 0
15b.1.5 |  | M |  |  |  | م.ط | قطر 20 مم | 15b.1.5
[7 empty] | 20 mm dia. | 0
15b.2 | [6 empty] | توريد وتركيب واختبار أعمال مواسير التبريد من الصلب | 15b.2
الأسود ملحومة طوليا طبقا لمقاييس ASTM A53 جدول
40 شامله أعمال العزل الحرارى فوق السطح وتغليف
[7 empty] | الالمونيوم والمحابس اللازمة والتوصيلات والتعليق | 0
[7 empty] | واللوازم كاملة مع الاختبار والتشغيل و حسب الموضح | 0
[7 empty] | بالمخططات والمذكور بالمواصفات | 0
[7 empty] | Supply, install and test of chilled water | 0
[7 empty] | pipe, black steel pipe (ERW), ASTM A53, | 0
sch. 40, including thermal insulation on roof
and aluminum cladding with all valves
required ,fittings, supports complete with
testing and commissioning as shown on
drawings and specifications
[6 empty] | م.ط | قطر 350 مم
350 mm dia.
[6 empty] | م.ط | قطر 200 مم
15b.2.1 |  | M |  |  |  |  | 200 mm dia. | 15b.2.1
0
15b.2.2 |  | M | [5 empty] | 15b.2.2
0
15b.3 | [6 empty] | توريد وتركيب وتشغيل واختبار مضخات مياه تبريد طاردة | 15b.3
[7 empty] | مركزية ذات الغلاف المشقوق من النوع ثابت التدفق | 0
[7 empty] | شاملة محابس العزل وعدم الرجوع والصفاية والوصلات | 0
[7 empty] | اللازمة وعدادات قياس الضغط والحرارة بما فى ذلك | 0
[7 empty] | التركيب والتثبيت بقواعد المعدات وحسب الموضح | 0
[7 empty] | بالمخططات والمذكور بالمواصفات | 0
[7 empty] | Supply, install, test and commission, | 0
[7 empty] | constant flow horizontal split case chilled | 0
water pumps including isolating & check
valves and strainer with required
connections , pressure gauges , temperature
gauges with fixing, installation on pads and
as per drawings and specifications.
[6 empty] | عدد | مرجع PCWP-01 كميه مياة التبريد 60.73 لتر/ثانية
ورفع 30 متر
Ref.PCWP-01, 60.73 lps water capacity with
head 30 M
15b.4 | [6 empty] | توريد وتركيب وتشغيل واختبار مضخات مياه تبريد طاردة | 15b.4
[7 empty] | مركزية ذات الغلاف المشقوق من النوع متغيرالتدفق | 0
شاملة محابس العزل وعدم الرجوع والصفاية والوصلات
[7 empty] | اللازمة وعدادات قياس الضغط والحرارة بما فى ذلك | 0
[7 empty] | التركيب والتثبيت بقواعد المعدات وحسب الموضح | 0
بالمخططات والمذكور بالمواصفات
[7 empty] | Supply, install, test and commission, | 0
[7 empty] | variable flow horizontal split case chilled | 0
water pumps including isolating & check
valves and strainer with required
connections , pressure gauges , temperature
gauges with fixing, installation on pads and
as per drawings and specifications.
[6 empty] | عدد | مرجع SCWP-01 كميه مياة التبريد 60.73 لتر/ثانية
ورفع 40 متر
Ref.SCWP-01 60.73 lps water capacity with
head 40 M
15b.5 | [6 empty] | توريد وتركيب وتشغيل خزان تمدد من النوع المغلق ذو | 15b.5
[7 empty] | الغشاء شاملا المواسير القصيرة والمحابس المطلوبة | 0
[7 empty] | وحسب الموضح بالمخططات والمواصفات | 0
[7 empty] | Supply, install, and commission, closed | 0
[7 empty] | expansion tank rubber bladder type | 0
included short pipes , all valves required
as per drawings and specifications.
[6 empty] | عدد | مرجع ET-01 سعة 1500 لتر
Ref. ET-01, capacity 1500 litre
15b.6 | [6 empty] | توريد وتركيب وتشغيل فاصل هواء شاملا المواسير | 15b.6
[7 empty] | القصيرة والمحابس المطلوبة وحسب الموضح | 0
[7 empty] | بالمخططات والمواصفات | 0
[7 empty] | Supply, install, and commission, air | 0
[7 empty] | separator included short pipes , all valves | 0
required as per drawings and
specifications.
[6 empty] | عدد | مرجع AS-01 , سعه التدفق 182.19 لتر/ثانيه
Ref. AS-01, flow capacity 182.19 L/S
15b.7 | [6 empty] | توريد وتركيب وتشغيل واختبار وتسليم وضمان نظام حقن | 15b.7
[7 empty] | كيماوى شاملاً المضخة والخزان والمواسير والمحابس | 0
[7 empty] | المطلوبه وكل الملحقات حسب الموضح بالمخططات | 0
[7 empty] | والمذكور بالمواصفات | 0
[7 empty] | Supply, installation, operation, testing, | 0
[7 empty] | delivery and guarantee chemical dosing | 0
system including pipework,dosing tank
required valves, and all accessories as
drawing and specifications
[6 empty] | عدد | مرجع Dosing pump
Ref. Dosing pump
[6 empty] | عدد | مرجع Dosing tank سعه الخزان 10 لتر
Ref. Dosing tank capacity of water 10 LITRE
15b.8 | [6 empty] | توريد وتركيب وتشغيل واختبار وحدة انتاج المياة المثلجة | 15b.8
[7 empty] | تبريد هواء من النوع ذو الضاغط اللولبى شاملة محابس | 0
[7 empty] | العزل والموازنة والوصلات اللازمة وعدادات قياس | 0
[7 empty] | الضغط ودرجه الحرارة وجميع أعمال التركيب والتثبيت | 0
بقواعد المعدات وحسب الموضح بالمخططات والمذكور
بالمواصفات
Supply, install, test and commission, air
cooled screw chiller including gate &
balance valves and all required connections
, pressure & temperature gauges, ,works of
installation and fixing to pads as per
drawings and specifications.
[6 empty] | عدد | مرجع PCH-01, سعة مياه 60.73 لتر/ثانية وطاقة
تبريد 1425 كيلووات
Ref. PCH-01, 60.73 lps water flow capacity &
1425 KW cooling capacity
15b.9 | [6 empty] | تورید وتركیب وتشغیل واختبار مراوح تھویة من | 15b.9
[7 empty] | النوع الطارد المركزى تركب فوق السطح النهائى شاملة | 0
[7 empty] | جميع أعمال التركيب والتثبيت والإختبار و حسب المفصل | 0
[7 empty] | في المخططات والمذكور بالمواصفات | 0
[7 empty] | Supply, install, test and commission, | 0
centrifugal roof top ventilating fans
including with all fixing & installation and
testing works as detailed on drawings and
specifications,
[6 empty] | عدد | مرجع. EF-01 بسعة 240 ل/ ث
Ref. EF-01 capacity 240 L/S
[6 empty] | عدد | مرجع. EF-02 بسعة 900 ل/ ث
Ref. EF-02 capacity 900 L/S
15b.9.1 |  | No |  |  |  | عدد | مرجع. EF-03 بسعة 3625 ل/ ث | 15b.9.1
[7 empty] | Ref. EF-03 capacity 3625 L/S | 0
15b.9.2 |  | No | [5 empty] | 15b.9.2
[6 empty] | عدد | مرجع. EF-04 بسعة 1320 ل/ ث | 0
15b.9.3 |  | No |  |  |  |  | Ref. EF-04 capacity 1320 L/S | 15b.9.3
0
15b.9.4 |  | No |  |  |  | عدد | مرجع. EF-05 بسعة 70 ل/ ث | 15b.9.4
[7 empty] | Ref. EF-05 capacity 70 L/S | 0
15b.9.5 |  | No | [5 empty] | 15b.9.5
[6 empty] | عدد | مرجع. EF-06 بسعة 70 ل/ ث | 0
15b.9.6 |  | No |  |  |  |  | Ref. EF-06 capacity 70 L/S | 15b.9.6
0
15b.9.7 |  | No |  |  |  | عدد | مرجع. EF-07 بسعة 2600 ل/ ث | 15b.9.7
[7 empty] | Ref. EF-07 capacity 2600 L/S | 0
15b.9.8 |  | No |  |  |  | عدد | مرجع. CAEF-04 بسعة 150 ل/ ث | 15b.9.8
[7 empty] | Ref. CAEF-04 capacity 150 L/S | 0
0
15b.10 | [6 empty] | تورید وتركیب وتشغیل واختبار مراوح تھویة من | 15b.10
[7 empty] | النوع المحورى الجدارى شاملة جميع أعمال التركيب | 0
[7 empty] | والتثبيت والإختبار و حسب المفصل في المخططات | 0
[7 empty] | والمذكور بالمواصفات | 0
[7 empty] | Supply, install, test and commission, axial | 0
wall mounted ventilating fans including all
fixing & installation and testing works as
detailed on drawings and specifications,
[6 empty] | عدد | مرجع. CAEF-01 بسعة 285 ل/ ث
Ref. CAEF-01 capacity 285 L/S
15b.10.1 |  | No |  |  |  | عدد | مرجع. CAEF-02 بسعة 150 ل/ ث | 15b.10.1
[7 empty] | Ref. CAEF-02 capacity 150 L/S | 0
15b.10.2 |  | No | [5 empty] | 15b.10.2
[6 empty] | عدد | مرجع. CAEF-03 بسعة 110 ل/ ث | 0
15b.10.3 |  | No |  |  |  |  | Ref. CAEF-03 capacity 110 L/S | 15b.10.3
0
15b.10.4 |  | No |  |  |  | عدد | مرجع. CAEF-05 بسعة 220 ل/ ث | 15b.10.4
[7 empty] | Ref. CAEF-05 capacity 220 L/S | 0
0
15b.11 | [6 empty] | توريد وتركيب وتشغيل واختبار وحدة تكييف هواء ملف | 15b.11
ومروحة تبريد مياه ديكوريه شاملة محابس العزل والتحكم
والصفاية والوصلات اللازمة و حسب الموضح
بالمخططات والمذكور بالمواصفات
Supply, install, test and commission, chilled
water fan coil units ceilling exposed
including isolation,control valves and
strainer all connections as per drawings and
specifications.
[6 empty] | عدد | مرجع FCU-02 طاقة التبريد 2.1 كيلووات وسعة مروحة
التغذية 75 ل/ث
Ref. FCU-02, 2.1 KW cooling capacity and fan
capacity 75 LPS
[6 empty] | عدد | مرجع FCU-03 طاقة التبريد 3.2 كيلووات وسعة مروحة
التغذية 200 ل/ث
Ref. FCU-03, 3.2 KW cooling capacity and fan
capacity 200 LPS
[6 empty] | عدد | مرجع FCU-04 طاقة التبريد 3.5 كيلووات
وسعة مروحة التغذية 280 ل/ث
Ref. FCU-04, 3.5 KW cooling capacity
15b.11.1 |  | No |  |  |  |  | and fan capacity 280 LPS | 15b.11.1
0
[6 empty] | عدد | مرجع FCU-05 طاقة التبريد 4.4 كيلووات | 0
15b.11.2 |  | No |  |  |  |  | وسعة مروحة التغذية 380 ل/ث | 15b.11.2
[7 empty] | Ref. FCU-05, 4.4 KW cooling capacity | 0
[7 empty] | and fan capacity 380 LPS | 0
15b.11.3 |  | No | [5 empty] | 15b.11.3
[6 empty] | عدد | مرجع FCU-06 طاقة التبريد 5.1 كيلووات | 0
[7 empty] | وسعة مروحة التغذية 445 ل/ث | 0
15b.11.4 |  | No |  |  |  |  | Ref. FCU-06, 5.1 KW cooling capacity | 15b.11.4
[7 empty] | and fan capacity 445 LPS | 0
0
15b.11.5 |  | No |  |  |  | عدد | مرجع FCU-07 طاقة التبريد 12.2 كيلووات | 15b.11.5
[7 empty] | وسعة مروحة التغذية 585 ل/ث | 0
[7 empty] | Ref. FCU-07, 12.2 KW cooling capacity | 0
15b.11.6 |  | No |  |  |  |  | and fan capacity 585 LPS | 15b.11.6
0
15b.12 | [6 empty] | تورید وتركیب واختبار أعمال مجارى الھواء من الواح | 15b.12
[7 empty] | الصلب المجلفن طبقا لمقاييس SMACNA شاملة | 0
[7 empty] | التركیب والاختبار ومنظمات الھواء (VD) وفتحات | 0
الھواء الراجع (BMO) ومخمدات الحریق (FD) ,ودنابر
عدم الرجوع (BDD) حسب الطلب ، وحسب الموضح
بالمخططات والمواصفات
[7 empty] | Supply and install Galvanized steel sheet | 0
rectangular ductwork according to SMACNA
standard , including volume damper (VD),
fire damper (FD), bell mouth openings
(BMO) , back draft dupmpers (BDD), fittings
and supports as per drawings and
specification
[6 empty] | كجم | عيارات مختلفه
Various gauge
العزل الحرارى
INSULATION
[6 empty] | م٢ | عازل حرارى لفائف لمجارى الهواء الداخلية ٢٥ مم سماكة
fiber blanket thermal insulation for rectangular
ductwork (indoor 25 mm thickness)
15b.13 | [6 empty] | تورید وتركیب مخرج ھواء سقفى مربع شاملا منظم | 15b.13
[7 empty] | هواء (VD) ومجارى هواء مرنة وصندوق تجميع | 0
هواء معزول حسب المفصل بالمخططات والمواصفات
[7 empty] | Supply, install, and test supply square | 0
[7 empty] | ceiling diffuser with opposed blade volume | 0
damper including flexible ducts and
insulated plenum box as detailed on
drawing and specification
[6 empty] | عدد | مرجع SD4/A,B,C,D,E قطر مقاس 300 مم
كميه الهواء من ( 111 ل/ث حتى 180 ل/ث )
Ref. SD4/A,B,C,D,E Φ300 mm
air capacity from (111 LPS to 180 LPS )
15b.14 | [6 empty] | تورید وتركیب مدخل ھواء راجع سقفى مربع حسب | 15b.14
[7 empty] | المفصل بالمخططات والمواصفات | 0
[7 empty] | Supply, install and test return air square | 0
[7 empty] | ceiling diffusers, including frame, trim as | 0
detailed on drawing and specification
[6 empty] | عدد | مرجع ,RD/A,B.C,D.E مقاس (600 × 600 ) مم
Ref. RD/A,B.C,D.E size (600 × 600) mm
15b.15 | [6 empty] | تورید وتركیب مدخل ھواء مطرود مزود بريش توجيه | 15b.15
شاملاً الحليات والاطار و حسب المفصل بالمخططات
والمواصفات
Supply, install exhaust register including
frames & trims as detailed on drawings and
specification
[6 empty] | عدد | مرجع. ER1 مقاس (250 × 150 ) مم
سعة الهواء حتى ٦٠ ل/ث
Ref. ER1 size (250 × 150) mm
air capacity (up to 60 LPS )
[6 empty] | عدد | مرجع. ER2 مقاس (450 × 150 ) مم
سعة الهواء ٦١ ل/ث حتى ١١٠ ل/ث
Ref. ER2 size (450 × 150) mm
air capacity (61 LPS to 110 LPS )
[6 empty] | عدد | مرجع. ER4 مقاس (400 × 250 ) مم
سعة الهواء 166 ل/ث حتى 225 ل/ث
Ref. ER4 size (400 × 250) mm
air capacity (166 LPS to 225 LPS )
15b.15.1 |  | No | [5 empty] | 15b.15.1
[6 empty] | عدد | مرجع. ER6 مقاس (600 × 200 ) مم | 0
سعة الهواء 281 ل/ث حتى 350 ل/ث
15b.15.2 |  | No |  |  |  |  | Ref. ER6 size (600 × 200) mm | 15b.15.2
[7 empty] | air capacity (281 LPS to 350 LPS ) | 0
15b.15.3 |  | No |  |  |  | عدد | مرجع. ER8 مقاس (1200 × 400 ) مم | 15b.15.3
[7 empty] | سعة الهواء 601 ل/ث حتى 950 ل/ث | 0
Ref. ER8 size (1200 × 400) mm
15b.15.4 |  | No |  |  |  |  | air capacity (601 LPS to 950 LPS ) | 15b.15.4
0
[6 empty] | عدد | مرجع. ER10 مقاس (1200 × 500 ) مم
15b.15.5 |  | No |  |  |  |  | سعة الهواء 1300 ل/ث | 15b.15.5
[7 empty] | Ref. ER10 size (1200 × 500) mm | 0
air capacity (1300 LPS )
15b.15.6 |  | No | [5 empty] | 15b.15.6
15b.16 | [6 empty] | تورید وتركیب مخمدات حريق أتوماتيك مزود بموتور | 15b.16
[7 empty] | شاملاً الحليات والقضبان حسب الموضح بالمخططات | 0
[7 empty] | والمواصفات | 0
[7 empty] | Supply, install and test motorized fire | 0
damper including frame, trim as detailed on
drawing and specification
[6 empty] | عدد | مرجع MFD مقاس 250 × 250 مم
Ref. MFD size 250 mm x 250 mm
[6 empty] | عدد | مرجع MFD مقاس 450 × 400 مم
Ref. MFD size 450 mm x 400 mm
15b.17 | [6 empty] | توريد وتركيب واختبار مخرج هواء مطرود شاملاً الاطار | 15b.17
والحليات حسب الموضح بالمخططات والمواصفات
[7 empty] | Supply, installation and testing exhaust air | 0
louver including frame & trim as detailed on
drawing and specification
[6 empty] | عدد | مرجع. EX.L ، مقاس 1.4 م2
Ref. EX.L , size 1.4 M2
15b.18 | [6 empty] | توريد وتركيب واختبار مدخل نقل هواء شاملاً الاطار | 15b.18
والحليات حسب الموضح بالمخططات والمواصفات
[7 empty] | Supply, installation and testing transfer air | 0
grille including frame & trim as detailed on
drawing and specification
[6 empty] | عدد | مرجع. TG2 ، مقاس (300×300 ) مم
Ref. TG2 , size ( 300×300) mm
15b.19 | [6 empty] | توريد وتركيب واختبار مدخل هواء بالباب شاملاً الاطار | 15b.19
والحليات حسب الموضح بالمخططات والمواصفات
[7 empty] | Supply, installation and testing door air | 0
grille including frame & trim as detailed on
drawing and specification
[6 empty] | عدد | مرجع. DG2 ، مقاس (300×300 ) مم
Ref. DG2 , size ( 300×300) mm
15b.20 | [6 empty] | توريد وتركيب وتشغيل واختبار وحدة تكييف هواء ملف | 15b.20
ومروحة تبريد مياه تركب عليها مجارى هواء فوق السقف
الصناعى شاملة محابس العزل والتحكم والصفاية
والوصلات اللازمة و حسب الموضح بالمخططات
والمذكور بالمواصفات
Supply, install, test and commission, chilled
water fan coil units ducted ceilling exposed
including isolation,control valves and
strainer all connections as per drawings and
specifications.
15b.20.1 |  | No |  |  |  | عدد | مرجع FCU-01 طاقة التبريد 6.3 كيلووات | 15b.20.1
[7 empty] | وسعة مروحة التغذية 525 ل/ث | 0
Ref. FCU-01, 6.3 KW cooling capacity
and fan capacity 525 LPS
توريد وتركيب واختبار مدخل هواء نقى مزود بمانع رمال
متصل مع نظام BMS شاملاً الاطار والحليات حسب
الموضح بالمخططات والمواصفات
Supply, installation and testing fresh air
intake complete with sand trap louver
connected with BMS including frame & trim
as detailed on drawing and specification
[6 empty] | عدد | مرجع. FAI ، مقاس 1.2 م2
Ref. FAI , size 1.2 M2
No
[6 empty] | عدد | مرجع. FAI ، مقاس (1250×1400) مم مزود بفلتر قابل
|  | No |  |  |  |  | للغسيل
Ref. FAI , size (1250 × 1400 ) mm C/W
washable filter
| BUILDING MANAGEMENT SYSTEM | [5 empty] | نظام إدارة المبنى (BMS) | 0
0
15b.21 | [6 empty] | توريد، تركيب، اختبار وتشغيل نظام الإدارة والتحكم في | 15b.21
[7 empty] | المبنى التى تشتمل على لوحة التحكم (LCP) ووحدات | 0
[7 empty] | التحكم الرقمي ووحدة التحكم (روتر) ووحدات الربط | 0
[7 empty] | للنظام (gate way) وجميع ما يلزم لزوم تشغيل نظام | 0
[7 empty] | الإدارة والتحكم ,والربط مع النظام من خلال شبكة | 0
[7 empty] | (TCP/IP) للتحكم في مدخلات ومخرجات جميع | 0
[7 empty] | المعدات الكهروميكانيكية ( تكييف - كهرباء - صحى) , | 0
[7 empty] | وحدات الخوادم الاحتياطية ووحدة التشغيل والبرمجة | 0
[7 empty] | والطابعة ووحدة (dot matrix printer) طبقا | 0
[7 empty] | للمخططات وكما هو مذكور بالمواصفات | 0
[7 empty] | Supply, install, testing and commissioning | 0
of BMS system including , local control
panel (LCP), direct digital controllers DDC,
BAC net Routers and gateways and all
necessary to suit system network connecting
to main system during TCP/IP lan for
monitoring and control of electro-
mechanical installations as indicated on
plumbing, HVAC and electrical input/output
schedules, all BMS redundant server's,
complete work station and printer and dot
matrix printer as in the drawing and as in
the specification
[6 empty] | بند | لزوم شبكة نظام الإدارة والتحكم لمبنى (C16)
To suit BMS system for building (C16)
الأعمال المتنوعة
Sundries
[6 empty] | بند | اختبار وتجهيز كامل لنظام التدفئة والتهوية وتكييف
الهواء
Testing and commissioning of the complete
HVAC system
15b.21.1 |  | Item | [5 empty] | 15b.21.1
15b.22 | [7 empty] | 15b.22
0
15b.22.1 |  | Item | [5 empty] | 15b.22.1
| To Bill Summary | [5 empty] | المجموع المرحل إلى ملخص جدول الكميات

## Div. 16
Item No. | Describtion | UNIT | الإجمالي كتابة | الإجمالي رقمًا (ر.س) | السعر (ر.س) | الوحدة | الـــوصــــف | البند
|  |  | Total in words | Total in figures (SR) | RATE (SR)
16 | DIVISION 16 - ELECTRICAL |  |  | 0 |  |  | القسم السادس عشر - الأعمال الكهربائية | 16
|  |  |  | 0 |  |  |  | 0
| Buildings are prototype buildings ,then the | Note |  | 0 |  | ملحوظة | يراعى للمبانى المتكررة حسب المواقع المختلفة إن | 0
| HAVC loads for each buildings has been |  |  | 0 |  |  | أحمال التكييف تختلف فلذلك تم أخذ ذلك فى الاعتبار | 0
| considered according to the worst site |  |  | 0 |  |  | طبقا للحالة القصوى للاحمال المتغيرة لهذه المبانى . | 0
| weather condition . |  |  | 0 |  |  | علي المقاول أن يتأكد من أحمال معدات التكييف | 0
| The contractor has to verify the actual HAVC |  |  | 0 |  |  | الحقيقية بناء على الظروف الجوية للموقع وعمل اى | 0
| loads as per actual site weather condition |  |  | 0 |  |  | تعديلات مطلوبة بالمخططات والحسابات شاملا الاحمال | 0
| and carry out any required modification in |  |  | 0 |  |  | وقدرة مفاتيح فصل التيار والقواطع ومقاطع الكابلات | 0
| drawing and calculations including loads C.B | [5 empty] | .... إلخ "
'S & disconnect switches ratings ,cable
sizing ,ETC…."
| Minimum of five persons should be trained | Note |  |  |  | ملحوظة | يتم تدريب عدد لا يقل عن خمسة أشخاص على جميع | 0
| on all systems mentioned in the contract | [5 empty] | الأنظمة الواردة في العقد والتي تتطلب تركيب مع | 0
| that require installation, taking into account | [5 empty] | مراعاة أن يكون التدريب على رأس العمل ولمدة تحددها | 0
| that the training will be on site for a period | [5 empty] | الجهة المصنعة | 0
| recommended by the manufacturer | [6 empty] | 0
|  |  |  | 0 |  |  |  | 0
| The generators set 13.8 KV items are | Note |  | 0 |  | ملحوظة | بند المولدات 13.8 كيلو فولت مقاس بجداول كميات | 0
| measured at the site BOQ for each because |  |  | 0 |  |  | المواقع كل على حده بسبب الاختلاف فى سعات | 0
| of the rating differences of the generators |  |  | 0 |  |  | وحدات المولدات بينهم حسب الموضح بالمخططات | 0
| units between them as shown on drawing |  |  | 0 |  |  |  | 0
0
| The contractor is responsible to verify the | Note |  |  |  | ملحوظة | المقاول مسئول من التأكد من جهد شبكة الجهد المتوسط
| existing medium voltage supply at every site | [5 empty] | الموجودة في كل المواقع (13.8 أو 33 كيلو فولت) قبل
| (whether it is 13.8kv or 33kv) prior to | [5 empty] | التنفيذ وعمل أية تعديلات مطلوبة بمواصفات المعدات
| construction and carry out any modifications | [5 empty] | وشبكة الجهد المتوسط شاملة المحولات ووحدات الربط
| required to the equipment specifications and | [5 empty] | الحلقى وموزع الجهد المتوسط وكابلات الجهد المتوسط
| MV network including transformer, RMU, MV | [5 empty] | ... إلخ.
switchgear, MV cables, etc…,
16.1 | The contractor is responsible for making | Item |  | 0 |  | بند | المقاول مسئول عن عمل الترتيبات والتنسيق فنيا مع | 16.1
| arrangements and coordination technically |  |  | 0 |  |  | مقاول الموقع العام لتوصيل القدرة الكهربية للمشروع. | 0
| with the infrastructure contractor to connect |  |  | 0 |  |  | المقاول مسئول عن عمل أي تعديلات تصميمية على | 0
| the power supply for the project . The |  |  | 0 |  |  | المخططات عند اللزوم حتى إطلاق التيار الكهربي | 0
| contractor is responsible to do any design |  |  | 0 |  |  | للمشروع | 0
| modifications on the drawings if necessary |  |  | 0 |  |  |  | 0
| till the project power on. |  |  | 0 |  |  |  | 0
|  |  |  | 0 |  |  |  | 0
|  |  |  | 0 |  |  |  | 0
|  |  |  | 0 |  |  |  | 0
|  |  |  | 0 |  |  |  | 0
0
0
0
|  |  |  | 0 |  |  |  | 0
|  |  |  | 0 |  |  |  | 0
|  |  |  | 0 |  |  |  | 0
|  |  |  | 0 |  |  |  | 0
| MEDIUM VOLTAGE INSTALLATION |  |  | 0 |  |  | تركيبات القوى للجهد المتوسط | 0
|  |  |  | 0 |  |  |  | 0
16.2 | M.V SWITCH GEAR UNIT |  |  | 0 |  |  | وحدة خلايا للجهد المتوسط (M.V SWITCH | 16.2
|  |  |  | 0 |  |  | GEAR ) | 0
0
| Supply , install , testing and |  |  | 0 |  |  | توريد، تركيب، اختبار والتجهيز لتشغيل موزع الجهد | 0
| commissioning of 33 KV Medium |  |  | 0 |  |  | المتوسط ( Switchgear grid station )جهد | 0
| voltage switchgear station unit (M.V.S.G) |  |  | 0 |  |  | متوسط 33 ك ف شاملة بارات نحاسية وقضبان | 0
| including bus bar and bus bar and |  |  | 0 |  |  | الربط واجهزة القياس والحماية والمبينات اللازمة | 0
| measuring , protection devices and |  |  | 0 |  |  | والتأريض وجميع الملحقات والأعمال اللازمة لإكمال | 0
| indicators required ,grounding and all |  |  | 0 |  |  | أعمال التركيبات حسب الموضح بالمخططات | 0
| accessories and associated works to |  |  | 0 |  |  | XE-401 وحسب المذكور بالمواصفات والتنسيق مع | 0
| complete installation as shown on the |  |  | 0 |  |  | شركة الكهرباء السعودية SEC للربط مع شبكة | 0
| drawings XE-401 and as described in |  |  | 0 |  |  | الجهد المتوسط | 0
| specifications and coordination with |  |  | 0 |  |  |  | 0
| SEC company to connection with |  |  | 0 |  |  |  | 0
| medium voltage network |  |  | 0 |  |  |  | 0
|  |  |  | 0 |  |  |  | 0
16.2.1 | Medium voltage switchgear unit including | No. |  | 0 |  | عدد | موزع الجهد المتوسط ( Switchgear grid ) شاملا | 16.2.1
| all associated works for complete |  |  | 0 |  |  | جميع الأعمال ذات العلاقة المطلوبة لإكمال أعمال | 0
| installation (nos. of cubicles and rating as |  |  | 0 |  |  | التركيب (عدد الحجيرات ومعدلات التيار حسب | 0
| shown on drawing XE-401) ,ref (M.V.S.G) |  |  | 0 |  |  | الموضح بالمخطط XE-401) ,مرجع (M.V.S.G) | 0
0
0
0
0
0
0
|  |  |  | 0 |  |  |  | 0
|  |  |  | 0 |  |  |  | 0
| MEDIUM VOLTAGE INSTALLATION |  |  | 0 |  |  | تركيبات القوى للجهد المتوسط | 0
|  |  |  | 0 |  |  |  | 0
16.3 | Supply, installation, testing and |  |  | 0 |  |  | توريد، تركيب، اختبار والتجهيز للتشغيل وحدات | 16.3
| commissioning of remote substation |  |  | 0 |  |  | خاصة بتجميع البيانات عن بعد شاملة جميع الملحقات | 0
| data collection units including |  |  | 0 |  |  | والأعمال اللازمة والمطلوبة للتركيب مع الربط بالنظام | 0
| all accessories and necessary works for |  |  | 0 |  |  | الرئيسي للتحكم والمراقبة ( CCMS) حسب | 0
| installation and connection required for |  |  | 0 |  |  | الموضح بالمخططات XE-401 والمذكور | 0
| with center and monitoring control |  |  | 0 |  |  | بالمواصفات | 0
| system ( CCMS ) as shown on the |  |  | 0 |  |  |  | 0
| drawings XE-401 and as described in |  |  | 0 |  |  |  | 0
| specifications |  |  | 0 |  |  |  | 0
|  |  |  | 0 |  |  |  | 0
16.3.1 | Remote substation data collection units, | No. |  | 0 |  | عدد | وحدات خاصة بتجميع البيانات عن بعد | 16.3.1
| ref. (RTU) |  |  | 0 |  |  | مرجع (RTU) | 0
|  |  |  | 0 |  |  |  | 0
16.4 | Supply, installation, testing and |  |  | 0 |  |  | توريد، تركيب، اختبار والتجهيز لتشغيل وحدات الربط | 16.4
| commissioning of the following Ring |  |  | 0 |  |  | الحلقى التالية شاملا ذلك القواطع مفتاح SF6 | 0
| main unit including SF6 and C.B units |  |  | 0 |  |  | والتأريض، الملحقات والأعمال اللازمة والمطلوبة | 0
| and grounding, all accessories and |  |  | 0 |  |  | لإكمال أعمال التركيب حسب الموضح بالمخططات | 0
| necessary works required for installation |  |  | 0 |  |  | XE-401 وحسب المذكور بالمواصفات | 0
| as shown on the drawings XE-401 and |  |  | 0 |  |  |  | 0
| as described in specifications |  |  | 0 |  |  |  | 0
|  |  |  | 0 |  |  |  | 0
16.4.1 | Ring main units, | No. |  | 0 |  | عدد | وحدات الربط الحلقى , | 16.4.1
| ref (RMU1 ,RMU2 & RMU3 ) |  |  | 0 |  |  | مرجع (RMU1 ,RMU2 &RMU3 ) | 0
|  |  |  | 0 |  |  |  | 0
0
|  |  |  | 0 |  |  |  | 0
|  |  |  | 0 |  |  |  | 0
|  |  |  | 0 |  |  |  | 0
| MEDIUM VOLTAGE INSTALLATION |  |  | 0 |  |  | تركيبات القوى للجهد المتوسط | 0
|  |  |  | 0 |  |  |  | 0
16.5 | Supply , install and test medium voltage |  |  | 0 |  |  | توريد وتركيب واختبار كابلات الجهد المتوسط | 16.5
| cables XLPE/STA/ PVC, copper Between |  |  | 0 |  |  | XLPE/STA/ PVC,copper للربط بين الموزع | 0
| switch gear units and ( RMU's )and ( |  |  | 0 |  |  | بوحدات الربط الحلقية وحدة مفاتيح switch | 0
| RMU's up to transformers (TR's)) as |  |  | 0 |  |  | gearsووحدات الربط الحلقى والمحولات شاملا | 0
| required to suit the following extensions |  |  | 0 |  |  | جميع الأعمال ذات العلاقة لإنهاء الأعمال على أكمل | 0
| as shown on drawingsXE-401 and as |  |  | 0 |  |  | وجه حسب الموضح بالمخططات | 0
| described in specifications |  |  | 0 |  |  | XE-401والموصف بالمواصفات | 0
0
16.5.1 | Medium voltage cables (3*1C-120mm2 - | M |  | 0 |  | م.ط | كابل الجهد المتوسط ( 3 × 1موصل- 120 مم2 | 16.5.1
| CU/XLPE/STA/PVC ) routine from RMU up |  |  | 0 |  |  | -نحاس مسلح CU/XLPE/STA/PVC ) لربط | 0
| to transformers | [5 empty] | المحولات بوحدات الربط الحلقى | 0
0
16.5..2 | Medium voltage cables (3*1C--300mm2 - | M |  | 0 |  | م.ط | كابل الجهد المتوسط ( 3 × 1موصل-300 مم2 نحاس | 16.5..2
| CU/XLPE/STA/PVC) routing from switch |  |  | 0 |  |  | مسلح CU/XLPE/STA/PVC ) ربط الموزع | 0
| gear units up to ( RMU's ) |  |  | 0 |  |  | بوحدات الربط الحلقية | 0
0
16.5..3 | Medium voltage cables (3*1C--185mm2 - | M |  | 0 |  | م.ط | كابل الجهد المتوسط ( 3 × 1موصل-185 مم2 نحاس | 16.5..3
| CU/XLPE/STA/PVC) routing from switch |  |  | 0 |  |  | مسلح CU/XLPE/STA/PVC ) ربط الموزع | 0
| gear units up to MV generator sets |  |  | 0 |  |  | بمجموعة التوليد الكهربائية الموصلة مع الجهد | 0
[7 empty] | المتوسط | 0
0
0
0
0
0
0
0
|  |  |  | 0 |  |  |  | 0
| MEDIUM VOLTAGE INSTALLATION |  |  | 0 |  |  | تركيبات القوى للجهد المتوسط | 0
|  |  |  | 0 |  |  |  | 0
16.6 | Supply, installation, testing and |  |  | 0 |  |  | توريد، تركيب، اختبار والتجهيز لتشغيل المحولات | 16.6
| commissioning of the following |  |  | 0 |  |  | التالية شاملا ذلك التأريض، الملحقات والأعمال | 0
| transformers including grounding, all |  |  | 0 |  |  | اللازمة والمطلوبة لإكمال أعمال التركيب حسب | 0
| accessories and necessary works |  |  | 0 |  |  | الموضح بالمخططاتXE-401 وحسب المذكور | 0
| required for installation as shown on the |  |  | 0 |  |  | بالمواصفات | 0
| drawings XE-401 and as described in |  |  | 0 |  |  |  | 0
| specifications |  |  | 0 |  |  |  | 0
|  |  |  | 0 |  |  |  | 0
16.6.1 | Dry type transformer 500 KVA, | No. |  | 0 |  | عدد | محول من النوع الجاف 500 كيلو فولت أمبير , 33 | 16.6.1
| 33KV-400/230V, 3PH,60HZ, ref (TR3) |  |  | 0 |  |  | كيلو فولت / 400 /230 فولت , ثلاثي القطبية, | 0
|  |  |  | 0 |  |  | 60هيرتز مرجع(TR3) | 0
|  |  |  | 0 |  |  |  | 0
16.6.2 | Dry type transformer 1500 KVA,33KV- | No. |  | 0 |  | عدد | محول من النوع الجاف 1500 كيلو فولت أمبير , | 16.6.2
| 400/230V, 3PH, 60HZ , |  |  | 0 |  |  | 33 كيلو فولت / 400 /230 فولت , ثلاثي القطبية , | 0
| ref (TR1-CH & TR2-CH) |  |  | 0 |  |  | 60هيرتز مرجع (TR1-CH & TR2-CH) | 0
|  |  |  | 0 |  |  |  | 0
0
0
0
0
|  |  |  | 0 |  |  |  | 0
0
|  |  |  | 0 |  |  |  | 0
0
0
|  |  |  | 0 |  |  |  | 0
|  |  |  | 0 |  |  |  | 0
|  |  |  | 0 |  |  |  | 0
|  |  |  | 0 |  |  |  | 0
| LOW VOLTAGE INSTALLATION |  |  | 0 |  |  | تركيبات القوى للجهد المنخفض | 0
|  |  |  | 0 |  |  |  | 0
16.7 | Supply, install, test and commission of |  |  | 0 |  |  | توريد وتركيب واختبار وتشغيل وحدة توليد كهربائية | 16.7
| emergency power generating set |  |  | 0 |  |  | بما في ذلك لوحة تحكم المولد والمبرد ( radiator) | 0
| including associated generator control |  |  | 0 |  |  | ، إمكانية ربط كافة وسائل التحكم في الوحدات مع | 0
| panel and radiator ,communication kits |  |  | 0 |  |  | أنظمة التحكم المتنوعة بالإضافة إلى قواطع الدائرة و | 0
| to standard control system in addition to |  |  | 0 |  |  | القواعد و وسائل التثبيت مضادة للاهتزاز و أجهزة | 0
| circuit breakers, pads, anti vibration |  |  | 0 |  |  | التحكم و خزان الوقود اليومي و وقود الديزل مع | 0
| supports, controls, daily fuel tank and |  |  | 0 |  |  | وصلات الأرضي طبقا لتوصيات الشركة المصنعة ، | 0
| diesel fuel with necessary connections |  |  | 0 |  |  | البطاريات، حامل البطاريات، شاحن البطاريات و كل | 0
| to earth as per the manufacture |  |  | 0 |  |  | المعدات اللازمة و الملحقات و الأعمال ذات العلاقة | 0
| recommendations ,battery, battery rack, |  |  | 0 |  |  | حسب الموضح بالمخططات C16-E401وحسب | 0
| battery charger, including all necessary |  |  | 0 |  |  | المذكور بالمواصفات | 0
| equipment, accessories and associated |  |  | 0 |  |  |  | 0
| works as shown on the drawings |  |  | 0 |  |  |  | 0
| C16-E401 and as described in the |  |  | 0 |  |  |  | 0
| specifications. | [6 empty] | 0
0
16.7.1 | GEN. SET 500 KVA, 400/230V, 3 phase , | No. |  | 0 |  | عدد | وحدة توليد سعة 500 كيلو فولت أمبير, 400/ | 16.7.1
| 4W, 60Hz ,Ref (GEN ) |  |  | 0 |  |  | 230 فولت, ثلاثي القطبية, 60 هرتز، 4 طرف, | 0
|  |  |  | 0 |  |  | مرجع (GEN. ) | 0
|  |  |  | 0 |  |  |  | 0
0
0
0
0
0
0
0
0
| LOW VOLTAGE INSTALLATION |  |  | 0 |  |  | تركيبات القوى للجهد المنخفض | 0
|  |  |  | 0 |  |  |  | 0
16.8 | Supply ,install, test and commissioning |  |  | 0 |  |  | توريد وتركيب واختبار وتشغيل مفتاح التحويل | 16.8
| Automatic Transfer Switch (ATS) |  |  | 0 |  |  | الأوتوماتيكي (ATS) ) بما في ذلك مواد التدعيم | 0
| including supports and all associated |  |  | 0 |  |  | وجميع الأعمال ذات العلاقة حسب المطلوب للتركيب | 0
| works as required for complete |  |  | 0 |  |  | الكامل حسب الموضح في المخططات | 0
| installation as shown on drawings |  |  | 0 |  |  | C16-E401وحسب المذكور بالمواصفات | 0
| C16-E401 and as described in |  |  | 0 |  |  |  | 0
| specifications. |  |  | 0 |  |  |  | 0
0
16.8.1 | Automatic transfer Switch,1000A,4P ,30KA | No. |  | 0 |  | عدد | مفتاح التحويل الأوتوماتيكي 1000 أمبير, رباعي | 16.8.1
| ,Ref ( ATS ) |  |  | 0 |  |  | القطبية, 30 ك أ, مرجع ( ATS ) | 0
|  |  |  | 0 |  |  |  | 0
0
0
|  |  |  | 0 |  |  |  | 0
0
|  |  |  | 0 |  |  |  | 0
0
|  |  |  | 0 |  |  |  | 0
|  |  |  | 0 |  |  |  | 0
|  |  |  | 0 |  |  |  | 0
|  |  |  | 0 |  |  |  | 0
|  |  |  | 0 |  |  |  | 0
0
|  |  |  | 0 |  |  |  | 0
|  |  |  | 0 |  |  |  | 0
|  |  |  | 0 |  |  |  | 0
|  |  |  | 0 |  |  |  | 0
|  |  |  | 0 |  |  |  | 0
| LOW VOLTAGE INSTALLATION |  |  | 0 |  |  | تركيبات القوى للجهد المنخفض | 0
|  |  |  | 0 |  |  |  | 0
16.9 | Supply ,install, test and commissioning |  |  | 0 |  |  | توريد وتركيب واختبار وتشغيل وحدة عدم انقطاع | 16.9
| of Uninterruptable Power Supply (UPS) |  |  | 0 |  |  | الإمداد بالقوى الكهربائية (UPS) ومزود بنظام | 0
| unit with (automatic by pass) and |  |  | 0 |  |  | (automatic by pass)و كذلك كابينة تحويل | 0
| (external by bass cabinet for |  |  | 0 |  |  | خارجية لأغراض الصيانة بما في ذلك التدعيم، | 0
| maintenance) including supports, |  |  | 0 |  |  | البطاريات، حامل البطاريات، الملحقات، وجميع | 0
| batteries , battery rack, accessories and |  |  | 0 |  |  | الأعمال المتعلقة بذلك لزوم الموقع حسب الموضح في | 0
| all associated works to suit the location |  |  | 0 |  |  | المخططات C16-E401 وحسب الموضح في | 0
| shown on drawings C16-E401 and as | [5 empty] | المواصفات | 0
| described in specifications | [6 empty] | 0
0
16.9.1 | Uninterruptable Power Supply | No. |  | 0 |  | عدد | وحدة عدم انقطاع الإمداد بالقوى الكهربائية عند | 16.9.1
| 60 KVA, 30 min with external by | [5 empty] | الطوارئ سعة 60 كيلو فولت أمبير ولمدة 30 دقيقة | 0
| pass cabinet, static switches,battary and | [5 empty] | وكابينة خارجية للصيانة ومفاتيح استاتيكية والبطاريات | 0
| battery rack ref,(UPS ) | [5 empty] | وحامل البطاريات , مرجع(UPS ) | 0
0
0
0
0
0
0
0
0
0
0
0
|  |  |  | 0 |  |  |  | 0
|  |  |  | 0 |  |  |  | 0
|  |  |  | 0 |  |  |  | 0
| LOW VOLTAGE CABLES |  |  | 0 |  |  | كابلات الضغط المنخفض | 0
|  |  |  | 0 |  |  |  | 0
16.10 | Supply ,install and test the following |  |  | 0 |  |  | توريد وتركيب واختبار كابل نحاس أحادي أو متعدد | 16.10
| 600/1000V XLPE/PVC single or multi core |  |  | 0 |  |  | الموصلات 1000/600 فولت XLPE/PVC علي | 0
| copper cable on cable tray or in cable |  |  | 0 |  |  | حوامل كوابل أو في مجارى كابلات أو في مواسير | 0
| trench or in UPVC conduits (measured |  |  | 0 |  |  | UPVC (تقاس بصورة منفصلة) بما في ذلك علب | 0
| elsewhere) including junction boxes, |  |  | 0 |  |  | التوصيل والتوصيل إلى المغذيات وأحمال الطاقة | 0
| connection for feeders and various |  |  | 0 |  |  | المختلفة حسب الموضح بالمخططات C16-E201 | 0
| power loads as shown on drawings |  |  | 0 |  |  | &E401 والموصف في المواصفات | 0
| C16-E201 &E401 and described in |  |  | 0 |  |  |  | 0
| specifications |  |  | 0 |  |  |  | 0
16.10.1 | 4C-10mm2 + 10mm2 G | M |  | 0 |  | م.ط | 4 موصلات - 10 مم2+ 10مم2 أرضى | 16.10.1
|  |  |  | 0 |  |  |  | 0
16.10.2 | 4C-16mm2 + 16mm2 G | M |  | 0 |  | م.ط | 4 موصلات - 16 مم2+ 16مم2 أرضى | 16.10.2
0
16.10.3 | 4C-25mm2 + 16mm2 G | M |  | 0 |  | م.ط | 4 موصلات - 25 مم2+ 16 مم2 أرضى | 16.10.3
0
16.10.4 | 4C-50mm2 + 25mm2 G | M |  | 0 |  | م.ط | 4 موصلات - 50 مم2+ 25 مم2 أرضى | 16.10.4
0
16.10.5 | 4C-70 mm2 + 35 mm2 G | M |  | 0 |  | م.ط | 4 موصلات - 70 مم2+ 35مم2 أرضى | 16.10.5
0
16.10.6 | 4C-120 mm2 + 70 mm2 G | M |  | 0 |  | م.ط | 4 موصلات - 120 مم2+ 70 مم2 أرضى | 16.10.6
0
16.10.7 | 4C-300 mm2 + 150 mm2 G | M |  | 0 |  | م.ط | 4 موصلات - 300 مم2+ 150 مم2 أرضى | 16.10.7
|  |  |  | 0 |  |  |  | 0
16.10.8 | 4×1C-630mm2 | M |  | 0 |  | م.ط | 4 ×1موصل -630 مم2 | 16.10.8
0
0
0
| LOW VOLTAGE CABLES |  |  | 0 |  |  | كابلات الضغط المنخفض | 0
|  |  |  | 0 |  |  |  | 0
16.10.9 | 2(4×1C-630mm2 ) +630mm2 G | M |  | 0 |  | م.ط | 2(4 ×1موصل -630 مم2) +630مم2أرضى | 16.10.9
|  |  |  | 0 |  |  |  | 0
16.10.10 | 5 (4×1C-630mm2 ) | M |  | 0 |  | م.ط | 5 (4 ×1موصل -630 مم2) | 16.10.10
0
| CABLE TRAY INSTALLATION |  |  | 0 |  |  | تركيبات حوامل كوابل | 0
|  |  |  | 0 |  |  |  | 0
16.10.11 | Supply and install heavy duty hot dip |  |  | 0 |  |  | توريد و تركيب حوامل كوابل من الصلب المجلفن / | 16.10.11
| galvanized steel cable tray / cable |  |  | 0 |  |  | سلالم الكابلات و ذلك لكابلات القوى بما في ذلك مواد | 0
| ladder and for power cables, including |  |  | 0 |  |  | التثبيت, الأغطية والتدعيم حسب المطلوبة لتناسب | 0
| fixing, covers and supports as required |  |  | 0 |  |  | المواقع طبقا لما هو موضح بالمخططات | 0
| to suit the locations shown on drawings |  |  | 0 |  |  | C16-E202 والمذكور بالمواصفات | 0
| C16-E202 and as per specification |  |  | 0 |  |  |  | 0
|  |  |  | 0 |  |  |  | 0
16.10.11.1 | Cable tray 300 mm width | M |  | 0 |  | م.ط | حوامل كوابل ,عرض 300 مم | 16.10.11.1
0
0
0
0
0
0
0
0
0
0
0
0
0
|  |  |  | 0 |  |  |  | 0
| PANEL BOARD INSTALLATION |  |  | 0 |  |  | تركيبات اللوحات | 0
|  |  |  | 0 |  |  |  | 0
16.11 | Supply, install, test and commissioning |  |  | 0 |  |  | توريد وتركيب واختبار وتشغيل لوحات التوزيع شاملة | 16.11
| panel boards including circuit breaker |  |  | 0 |  |  | قواطع التيار والتأريض وجميع الملحقات وأدوات | 0
| and grounding and all accessories, |  |  | 0 |  |  | التثبيت ومواسير التوصيل حسب الموضح | 0
| fixing, conduits, joints, complete shown |  |  | 0 |  |  | بالمخططات C16-E201 &E401 وحسب | 0
| in drawing C16-E201 &E401 and |  |  | 0 |  |  | المواصفات والمشار إليها في الجداول الخاصة | 0
| described in specifications and |  |  | 0 |  |  | باللوحات | 0
| mentioned in schedule panels |  |  | 0 |  |  |  | 0
|  |  |  | 0 |  |  |  | 0
16.11.1 | Ref. , MDP1 | No. |  | 0 |  | عدد | مرجع ,MDP1 | 16.11.1
|  |  |  | 0 |  |  |  | 0
16.11.2 | Ref. , MDP2 | No. |  | 0 |  | عدد | مرجع ,MDP2 | 16.11.2
|  |  |  | 0 |  |  |  | 0
16.11.3 | Ref. , MDP | No. |  | 0 |  | عدد | مرجع ,MDP | 16.11.3
|  |  |  | 0 |  |  |  | 0
16.11.4 | Ref. , PPG | No. |  | 0 |  | عدد | مرجع , PPG | 16.11.4
|  |  |  | 0 |  |  |  | 0
16.11.5 | Ref. , PPGM | No. |  | 0 |  | عدد | مرجع ,PPGM | 16.11.5
|  |  |  | 0 |  |  |  | 0
16.11.6 | Ref. , LPG | No. |  | 0 |  | عدد | مرجع ,LPG | 16.11.6
|  |  |  | 0 |  |  |  | 0
16.11.7 | Ref. , PPR | No. |  | 0 |  | عدد | مرجع , PPR | 16.11.7
|  |  |  | 0 |  |  |  | 0
16.11.8 | Ref. , UDPG | No. |  | 0 |  | عدد | مرجع ,UDPG | 16.11.8
|  |  |  | 0 |  |  |  | 0
16.11.9 | Ref. , UPSG | No. |  | 0 |  | عدد | مرجع ,UPSG | 16.11.9
0
0
|  |  |  | 0 |  |  |  | 0
| PANEL BOARD INSTALLATION | [5 empty] | تركيبات لوحات التوزيع | 0
0
16.12 | Supply, install, test and commissioning | [5 empty] | توريد وتركيب واختبار وتشغيل مراكز التحكم | 16.12
| motor control center comprising of | [5 empty] | بالمحركات التي تتكون من قواطع التيار و | 0
| circuit breaker , contactors, control | [5 empty] | التلامسات المغناطيسية ووحدات التحكم شاملة | 0
| relays including fixing, conduits, | [5 empty] | التثبيت ومواسير التوصيل والتأريض وجميع | 0
| grounding and all required accessories | [5 empty] | الملحقات اللازمة حسب الموضح بمجموعة | 0
| as per drawing series C16-E201 &E401 | [5 empty] | المخططات C16-E201 &E401 و الجداول | 0
| and panel schedules series and as | [5 empty] | الخاصة باللوحات والمذكور بالمواصفات | 0
| described in specification | [6 empty] | 0
0
16.12.1 | Motor control center , ref., MCC-1 | No. |  | 0 |  | عدد | مراكز التحكم بالمحركات , مرجع MCC-1 | 16.12.1
|  |  |  | 0 |  |  |  | 0
0
|  |  |  | 0 |  |  |  | 0
0
0
0
0
0
0
0
0
0
0
0
0
0
0
0
| POWER INSTALLATION |  |  | 0 |  |  | تركيبات لوازم القوى والانارة | 0
|  |  |  | 0 |  |  |  | 0
16.13 | Supply, install, test and commission the |  |  | 0 |  |  | توريد وتركيب واختبار وتشغيل لوازم القوى والإنارة | 16.13
| following power and lighting |  |  | 0 |  |  | التي تشتمل على جميع العلب واللوحات والمفاتيح | 0
| accessories including all necessary |  |  | 0 |  |  | والمآخذ والمغلف المعزول بما في ذلك الدوائر | 0
| boxes, switches, sockets and as required |  |  | 0 |  |  | الفرعية النهائية شاملا الكوابل ومواسير التوصيل | 0
| seal enclosures. In addition to final |  |  | 0 |  |  | بما في ذلك التدعيم وأعمال التوصل والأعمال ذات | 0
| sub-circuits including cables, conduits, |  |  | 0 |  |  | العلاقة وحسب المطلوب لزوم المواقع الموضحة | 0
| fittings, connections and associated |  |  | 0 |  |  | بالمخططات | 0
| works as required to suit the locations |  |  | 0 |  |  | C16- E201to E203 &-E101&E102 | 0
| shown on drawings |  |  | 0 |  |  | وحسب الموضح في المواصفات | 0
| C16- E201to E203 &-E101&E102 |  |  | 0 |  |  |  | 0
| and as described in specifications |  |  | 0 |  |  |  | 0
0
| The contractor is to insure that all power | Note |  | 0 |  | ملحوظة | علي المقاول التأكد من أن تكون جميع مخارج القوى | 0
| outlets mounted at less than 1.8 m in |  |  | 0 |  |  | المثبتة في الأماكن الرطبة وبارتفاع لا يقل عن 1.8م | 0
| wet areas and all service outlets for |  |  | 0 |  |  | وجميع المخارج بالمطابخ ودورات المياه والمغاسل | 0
| kitchens, bathrooms, laundry and water |  |  | 0 |  |  | وسخانات المياه الكهربائية مزوده بوحدة حماية ضد | 0
| heaters are to be provided with central |  |  | 0 |  |  | التسرب الأرضي (GFCI) | 0
| ground fault circuit interrupter (GFCI) |  |  | 0 |  |  |  | 0
|  |  |  | 0 |  |  |  | 0
16.13.1 |  | No. |  | 0 |  | عدد | علب توصيل تثبت بالحائط | 16.13.1
|  |  |  | 0 |  |  | Wall mounted junction box | 0
16.13.2 |  | No. |  | 0 |  | عدد | علب توصيل تثبت بالحائط, مقاوم للعوامل الجوية | 16.13.2
Wall mounted junction box , weatherproof
|  |  |  | 0 |  |  |  | 0
16.13.3 |  | No. |  | 0 |  | عدد | مفتاح فصل التيار بلمبة بيان بدون مصهر 20 أمبير، | 16.13.3
|  |  |  | 0 |  |  | احادي القطبية, 230 فولت | 0
[7 empty] | Disconnect switch with pilot light | 0
[7 empty] | non-fused, 20A, 1P, 230V | 0
0
|  |  |  | 0 |  |  |  | 0
16.13.4 |  | No. |  | 0 |  | عدد | مفتاح فصل التيار بلمبة بيان بمصهر 20 أمبير، | 16.13.4
|  |  |  | 0 |  |  | ثنائى القطبية, 230 فولت | 0
|  |  |  | 0 |  |  | Disconnect switch with pilot light fused, | 0
20A, 2P, 230V
16.13.5 |  | No. |  | 0 |  | عدد | مفتاح فصل التيار بلمبة بيان بمصهر 20 أمبير، | 16.13.5
|  |  |  | 0 |  |  | ثنائى القطبية, 230 فولت , مقاوم للعوامل الجوية | 0
|  |  |  | 0 |  |  | Disconnect switch with pilot light fused, | 0
20A, 2P, 230V weatherproof
16.13.6 |  | No. |  | 0 |  | عدد | مفتاح فصل التيار بلمبة بيان بدون مصهر 32 أمبير، | 16.13.6
|  |  |  | 0 |  |  | ثلاثي القطبية, 400 فولت , مقاوم للعوامل الجوية | 0
|  |  |  | 0 |  |  | Disconnect switch with pilot light non-fused, | 0
32A, 3P, 400V weatherproof
16.13.7 |  | No. |  | 0 |  | عدد | مفتاح فصل التيار بدون مصهر 80أمبير، رباعي | 16.13.7
|  |  |  | 0 |  |  | القطبية, 400 فولت, مقاوم للعوامل الجوية (السعر لا | 0
[7 empty] | يشمل كابل التغذية الرئيسى لانه مقاس ضمن بنود | 0
[7 empty] | الكابلات) | 0
Disconnect switch non-fused,80A, 4P, 400V
, weatherproof (The price for feeder cable
measured in cable items)
16.13.8 |  | No. |  | 0 |  | عدد | مفتاح فصل التيار بدون مصهر 125 أمبير، رباعي | 16.13.8
|  |  |  | 0 |  |  | القطبية, 400 فولت, مقاوم للعوامل الجوية (السعر لا | 0
[7 empty] | يشمل كابل التغذية الرئيسى لانه مقاس ضمن بنود | 0
[7 empty] | الكابلات) | 0
Disconnect switch non-fused,125 A, 4P,
400V , weatherproof (The price for feeder
cable measured in cable items)
16.13.9 |  | No. |  | 0 |  | عدد | مفتاح فصل التيار بدون مصهر 200أمبير، ثلاثي | 16.13.9
|  |  |  | 0 |  |  | القطبية, 400 فولت, مقاوم للعوامل الجوية (السعر لا | 0
[7 empty] | يشمل كابل التغذية الرئيسى لانه مقاس ضمن بنود | 0
[7 empty] | الكابلات) | 0
Disconnect switch non-fused,200A, 3P,
400V , weatherproof (The price for feeder
cable measured in cable items)
16.13.10 |  | No. |  | 0 |  | عدد | مفتاح فصل التيار بدون مصهر 1600 أمبير، رباعى | 16.13.10
|  |  |  | 0 |  |  | القطبية, 400 فولت, مقاوم للعوامل الجوية يشمل كابل | 0
[7 empty] | التغذية الرئيسى لانه مقاس ضمن بنود | 0
[7 empty] | الكابلات) | 0
|  |  |  | 0 |  |  | Disconnect switch non-fused,1600A, 4P, | 0
400V , weatherproof (The price for feeder
cable measured in cable items)
16.13.11 |  | No. |  | 0 |  | عدد | مأخذ مفرد، 13 أمبير، 230 فولت بوصلة أرضي. | 16.13.11
[7 empty] | يثبت بالحائط | 0
[7 empty] | Wall mounted single socket outlet,13A, | 0
230V, ground type. ground type.
16.13.12 |  | No. |  | 0 |  | عدد | مأخذ مفرد، 13 أمبير، 230 فولت بوصلة أرضي, | 16.13.12
|  |  |  | 0 |  |  | يثبت بالحائط ,مقاوم للعوامل الجوية | 0
[7 empty] | Wall mounted single socket outlet,13A, | 0
230V, ground type., weatherproof
16.13.13 |  | No. |  | 0 |  | عدد | مأخذ مفرد، 13 أمبير، 230 فولت بوصلة أرضي من | 16.13.13
|  |  |  | 0 |  |  | نوع GFCI , يثبت بالحائط, مقاوم للعوامل الجوية | 0
[7 empty] | Wall mounted single socket outlet, 13A, | 0
230V, ground type.GFCI, weatherproof
16.13.14 |  | No. |  | 0 |  | عدد | مأخذ مزدوج 13 أمبير، 230 فولت بوصلة أرضي. | 16.13.14
|  |  |  | 0 |  |  | يثبت بالحائط | 0
[7 empty] | Wall mounted duplex socket outlet 13A, | 0
230V, grounding type. weatherproof
16.13.15 |  | No. |  | 0 |  | عدد | مآخذ مخرج قوى, 20 أمبير, 230 فولت بوصلة | 16.13.15
|  |  |  | 0 |  |  | أرضي يثبت بالحائط ,مقاوم للعوامل الجوية . | 0
|  |  |  | 0 |  |  | Wall mounted single phase power socket | 0
outlet,20A 230V ,grounding type,
16.13.16 |  | No. |  | 0 |  | عدد | مفتاح للمحرك مع وحدة حماية ضد زيادة الحمل | 16.13.16
[7 empty] | (tumbler switch) | 0
[7 empty] | Motor switch with built-in overload | 0
protection (tumbler switch)
16.13.17 |  | No. |  | 0 |  | عدد | مفتاح إنارة اتجاه واحد, قطعة واحدة , 13 أمبير | 16.13.17
|  |  |  | 0 |  |  | Single pole, one-way, one gang switch,13A | 0
16.13.18 |  | No. |  | 0 |  | عدد | مفتاح إنارة اتجاه واحد, قطعة واحدة , 13 أمبير مقاوم | 16.13.18
|  |  |  | 0 |  |  | للعوامل الجوية | 0
[7 empty] | Single pole, one-way, two gang switch,13A , | 0
, weatherproof
16.13.19 |  | No. |  | 0 |  | عدد | مفتاح إنارة اتجاه واحد, ثلاث قطع , 13 أمبير مقاوم | 16.13.19
|  |  |  | 0 |  |  | للعوامل الجوية | 0
[7 empty] | Single pole, one-way, three gang | 0
[7 empty] | switch,13A, weatherproof | 0
0
16.13.20 |  | No. |  | 0 |  | عدد | مفتاح إنارة اتجاهين , قطعة واحدة, 13 أمبير | 16.13.20
|  |  |  | 0 |  |  | Two-way, one gang switch,13A | 0
16.13.21 |  | No. |  | 0 |  | عدد | مفتاح إنارة اتجاهين , قطعة واحدة, 13 أمبير مقاوم | 16.13.21
|  |  |  | 0 |  |  | للعوامل الجوية | 0
|  |  |  | 0 |  |  | Two-way, one gang switch,13A , | 0
weatherproof
16.13.22 |  | No. |  | 0 |  | عدد | مفتاح إنارة اتجاهين , قطعتين, 13 أمبير | 16.13.22
|  |  |  | 0 |  |  | مقاوم للعوامل الجوية | 0
|  |  |  | 0 |  |  | Two-way, two gang switch,13A , | 0
weatherproof
16.13.23 |  | No. |  | 0 |  | عدد | مفتاح بزر انضغاطي , ثلاث قطع | 16.13.23
[7 empty] | Push button three gang switch | 0
16.13.24 |  | No. |  | 0 |  | عدد | مفتاح وسطى, 13 أمبير | 16.13.24
[7 empty] | Intermediate switch,13A | 0
16.13.25 |  | No. |  | 0 |  | عدد | نقاط مخارج مروحة طرد الهواء | 16.13.25
[7 empty] | Exhaust fan outlet points | 0
0
0
0
0
0
0
0
0
0
0
0
0
0
|  |  |  | 0 |  |  |  | 0
| LIGHTING FIXURE INSTALLATION |  |  | 0 |  |  | تركيبات وحدات الانارة | 0
|  |  |  | 0 |  |  |  | 0
16.14 | Supply, install, test and commission the |  |  | 0 |  |  | توريد وتركيب واختبار وتشغيل ووحدات الإنارة | 16.14
| following lighting fixtures complete with |  |  | 0 |  |  | التالية, والبند يشمل وحدات الإنارة كاملة مع اللمبات | 0
| lamps or tubes, connection boxes, heat |  |  | 0 |  |  | أو الأنابيب، علب التوصيل، الكوابل المرنة المقاومة | 0
| resisting flexible cables, fixings and |  |  | 0 |  |  | للحرارة، التثبيت والتعليق وأعمال التأريض شاملا | 0
| susbensions,grounding work including |  |  | 0 |  |  | علب التوصيل، الألواح، الكوابل/الأسلاك ذات العلاقة | 0
| all necessary boxes, plates, and |  |  | 0 |  |  | ومواسير التوصيل حسب الموضح بالمخططات | 0
| associated cables/wires and conduits as |  |  | 0 |  |  | C16-E101&E102 والمذكور بالمواصفات | 0
| shown on drawings C16-E101&E102 and |  |  | 0 |  |  |  | 0
| as per specification |  |  | 0 |  |  |  | 0
|  |  |  | 0 |  |  |  | 0
16.14.1 | Ref. EX (single side, wall mounted) | No. |  | 0 |  | عدد | مرجع EX (بوجه واحد مثبت بالحائط) | 16.14.1
|  |  |  | 0 |  |  |  | 0
16.14.2 | Ref. EX (double side, ceiling mounted) | No. |  | 0 |  | عدد | مرجع EX (بوجهين مثبت بالسقف) | 16.14.2
|  |  |  | 0 |  |  |  | 0
16.14.3 | Ref. D1 | No. |  | 0 |  | عدد | مرجع , D1 . | 16.14.3
|  |  |  | 0 |  |  |  | 0
16.14.4 | Ref. D17 | No. |  | 0 |  | عدد | مرجع, D17 | 16.14.4
|  |  |  | 0 |  |  |  | 0
16.14.5 | Ref. FL1 | No. |  | 0 |  | عدد | مرجع , FL1 | 16.14.5
|  |  |  | 0 |  |  |  | 0
16.14.6 | Ref. L8 | No. |  | 0 |  | عدد | مرجع, L8 | 16.14.6
|  |  |  | 0 |  |  |  | 0
16.14.7 | Ref. L18 | No. |  | 0 |  | عدد | مرجع , L18 | 16.14.7
|  |  |  | 0 |  |  |  | 0
16.14.8 | Ref. L18W | No. |  | 0 |  | عدد | مرجع , L18W | 16.14.8
|  |  |  | 0 |  |  |  | 0
|  |  |  | 0 |  |  |  | 0
|  |  |  | 0 |  |  |  | 0
| LIGHTING FIXURE INSTALLATION |  |  | 0 |  |  | تركيبات وحدات الانارة | 0
|  |  |  | 0 |  |  |  | 0
16.14.9 | Ref. L19 | No. |  | 0 |  | عدد | مرجع , L19 | 16.14.9
|  |  |  | 0 |  |  |  | 0
16.14.10 | Ref. L19W | No. |  | 0 |  | عدد | مرجع , L19W | 16.14.10
0
16.14.11 | Ref. WL2 | No. |  | 0 |  | عدد | مرجع , WL2 | 16.14.11
0
16.14.12 | Ref. HBL | No. |  | 0 |  | عدد | مرجع , HBL | 16.14.12
0
16.14.13 | Ref. EX (wall mounted ,single face ) | No. | [5 empty] | 16.14.13
0
16.14.14 | Ref. EX (ceiling mounted , double face ) | No. | [5 empty] | 16.14.14
0
0
0
0
0
0
0
0
0
0
0
0
0
0
0
0
|  |  |  | 0 |  |  |  | 0
| GROUNDING SYSTEM |  |  | 0 |  |  | نظام التأريض | 0
|  |  |  | 0 |  |  |  | 0
16.15 | Supply, install, test and commission of |  |  | 0 |  |  | توريد وتركيب واختبار وتشغيل نظام تأريض يتكون من | 16.15
| a grounding system comprising bare |  |  | 0 |  |  | شريط من النحاس العاري لربط لوحات توزيع الطاقة | 0
| copper conductor to bond the building's |  |  | 0 |  |  | الكهربية للمبنى بشبكة التأريض الرئيسية للمبنى | 0
| distribution boards to the main earthing |  |  | 0 |  |  | شاملا ذلك الأعمال المدنية اللازمة، شرائط الصلب | 0
| grid of the building. Including necessary |  |  | 0 |  |  | المجلفن المدفونة حول المبنى وكل الأعمال حسب | 0
| earthwork, buried galvanized steel |  |  | 0 |  |  | المطلوب للوصول إلى المقاومة الأرضية المطلوبة | 0
| foundations strips surrounding the |  |  | 0 |  |  | حسب الموضح بالمخططات C16 -E301.E302 | 0
| building and all associated works to suit |  |  | 0 |  |  | والمذكور بالمواصفات | 0
| grounding resistivity required as |  |  | 0 |  |  |  | 0
| shown on drawings C16 -E301.E302 and |  |  | 0 |  |  |  | 0
| as described in specifications |  |  | 0 |  |  |  | 0
|  |  |  | 0 |  |  |  | 0
16.15.1 | Complete building grounding system | Item |  | 0 |  | بند | لزوم الشبكة الكاملة للتأريض اللازمة للوصول للمقاومة | 16.15.1
| network to suit ground resistivity |  |  | 0 |  |  | الارضية المطلوبة | 0
|  |  |  | 0 |  |  |  | 0
|  |  |  | 0 |  |  |  | 0
|  |  |  | 0 |  |  |  | 0
|  |  |  | 0 |  |  |  | 0
|  |  |  | 0 |  |  |  | 0
|  |  |  | 0 |  |  |  | 0
|  |  |  | 0 |  |  |  | 0
|  |  |  | 0 |  |  |  | 0
|  |  |  | 0 |  |  |  | 0
|  |  |  | 0 |  |  |  | 0
|  |  |  | 0 |  |  |  | 0
|  |  |  | 0 |  |  |  | 0
|  |  |  | 0 |  |  |  | 0
|  |  |  | 0 |  |  |  | 0
| LIGHTNING PROTECTION SYSTEM |  |  | 0 |  |  | نظام الحماية من الصواعق | 0
|  |  |  | 0 |  |  |  | 0
16.16 | Supply ,install, connect and commission |  |  | 0 |  |  | توريد وتركيب وربط و تشغيل نظام الحماية من | 16.16
| of lightning protection system |  |  | 0 |  |  | الصواعق يتكون من شريط نحاسي بالسطح , | 0
| comprising roof tape , down conductors |  |  | 0 |  |  | الموصلات النازلة والأقطاب الهوائية ووصلات | 0
| , air terminals , earth pits ,test joints |  |  | 0 |  |  | الاختبار ,بئر الأرضي اللحامات والتوصيل مع شبكة | 0
| weld connection and bonding with |  |  | 0 |  |  | التاريضوالتوصيل مع شبكة التأريض ووسائل التثبيت | 0
| earthing system Including necessary |  |  | 0 |  |  | المختلفة وجميع الأعمال ذات العلاقة حسب الموضح | 0
| earthwork, and all associated works to |  |  | 0 |  |  | بالمخططات C16 -E301.E302 والموصف | 0
| suit grounding resistivity required all as |  |  | 0 |  |  | بالمواصفات | 0
| shown on drawings C16 -E301.E302and |  |  | 0 |  |  |  | 0
| as described in specifications |  |  | 0 |  |  |  | 0
|  |  |  | 0 |  |  |  | 0
16.16.1 | To suit lightning protection system network | Item |  | 0 |  | بند | لزوم شبكة نظام الحماية من الصواعق | 16.16.1
|  |  |  | 0 |  |  |  | 0
|  |  |  | 0 |  |  |  | 0
|  |  |  | 0 |  |  |  | 0
|  |  |  | 0 |  |  |  | 0
|  |  |  | 0 |  |  |  | 0
|  |  |  | 0 |  |  |  | 0
|  |  |  | 0 |  |  |  | 0
|  |  |  | 0 |  |  |  | 0
0
|  |  |  | 0 |  |  |  | 0
|  |  |  | 0 |  |  |  | 0
|  |  |  | 0 |  |  |  | 0
|  |  |  | 0 |  |  |  | 0
|  |  |  | 0 |  |  |  | 0
|  |  |  | 0 |  |  |  | 0
|  |  |  | 0 |  |  |  | 0
| LOW CURRENT SYSTEM |  |  | 0 |  |  | انظمة التيار الخفيف | 0
|  |  |  | 0 |  |  |  | 0
| TELEPHONE AND DATA SYSTEM |  |  | 0 |  |  | نظام التليفونات والبيانات | 0
|  |  |  | 0 |  |  |  | 0
16.17 | Supply, install, test and commissioning |  |  | 0 |  |  | توريد، تركيب، اختبار وتشغيل مكونات نظام | 16.17
| of components telephone and data |  |  | 0 |  |  | التليفونات والبيانات الذى يشتمل على مخارج | 0
| system comprising of data/ telephone |  |  | 0 |  |  | البيانات /الهاتف شاملا كوابل الالياف الضوئية | 0
| outlets including F.O cables, conduits |  |  | 0 |  |  | ومواسير التوصيل والربط مع الكور الرئيسي | 0
| and connection to the main core in data |  |  | 0 |  |  | بمبنى مركز المعلومات شاملا وكل ما هو مطلوب | 0
| center building , and all required for |  |  | 0 |  |  | للنظام حسب الموضح بالمخططات | 0
| the system as shown on drawings |  |  | 0 |  |  | C16-T201&T401 والمذكور بالمواصفات القسم( | 0
| C16-T201&T401 and as described in |  |  | 0 |  |  | 16720) | 0
| specification section (16720) | [6 empty] | 0
0
16.17.1 | Wall mounted telecommunication outlet ( 1 | No. |  | 0 |  | عدد | مأخذ اتصالات (1بيانات RJ45 CAT6A ) , مثبت | 16.17.1
| data RJ45 CAT6A) located at 450 mm |  |  | 0 |  |  | على الحائط بارتفاع 450 مم فوق مستوى التشطيب ، | 0
| F.F.L | [6 empty] | 0
0
16.17.2 | Wall mounted telecommunication outlet ( 1 | No. |  | 0 |  | عدد | مأخذ اتصالات (1بيانات RJ45 CAT6A) , مثبت | 16.17.2
| data RJ45 CAT6A) located at 1200 mm |  |  | 0 |  |  | على الحائط بارتفاع 1200 مم فوق مستوى التشطيب | 0
| F.F.L. | [6 empty] | 0
0
16.17.3 | Wall mounted telecommunication outlet (1 | No. |  | 0 |  | عدد | مأخذ اتصالات (1بيانات RJ45 CAT6A) , مثبت | 16.17.3
| data RJ45 CAT6A) for access control |  |  | 0 |  |  | على الحائط لزوم وحدة التحكم في الدخول ISC | 0
| unit ISC. | [6 empty] | 0
0
16.17.4 | Wall mounted telecommunication outlet (1 | No. |  | 0 |  | عدد | مأخذ اتصالات (1بيانات RJ45 CAT6A) , مثبت | 16.17.4
| data RJ45 CAT6A)for fire alarm system. |  |  | 0 |  |  | على الحائط لزوم نظام الإنذار عن الحريق | 0
0
16.17.5 | Wall mounted telecommunication outlet (1 | No. |  | 0 |  | عدد | مأخذ اتصالات (1بيانات RJ45 CAT6A) , مثبت | 16.17.5
| data RJ45 CAT6A ) for SMR system |  |  | 0 |  |  | على الحائط لزوم نظام SMR | 0
|  |  |  | 0 |  |  |  | 0
|  |  |  | 0 |  |  |  | 0
| LOW CURRENT SYSTEM |  |  | 0 |  |  | انظمة التيار الخفيف | 0
|  |  |  | 0 |  |  |  | 0
| TELEPHONE AND DATA SYSTEM |  |  | 0 |  |  | نظام التليفونات والبيانات | 0
|  |  |  | 0 |  |  |  | 0
16.17.6 | Wall mounted telecommunication outlet (1 | No. |  | 0 |  | عدد | مأخذ اتصالات (1بيانات RJ45 CAT6A) , مثبت | 16.17.6
| data RJ45 CAT6A ) for BMS system |  |  | 0 |  |  | على الحائط لزوم نظام BMS | 0
|  |  |  | 0 |  |  |  | 0
16.17.7 | Wall mounted telecommunication outlet ( 1 | No. |  | 0 |  | عدد | مأخذ اتصالات (1بيانات RJ45 CAT6A) ,مقاوم | 16.17.7
| data RJ45 CAT6A) weatherproof , for IP |  |  | 0 |  |  | للعوامل الجوية , مثبت على الحائط لزوم كاميرات | 0
| CCTV camera. | [5 empty] | المراقبة من النوع ( IP ) | 0
0
16.17.8 | Ceiling mounted telecommunication outlet ( | No. |  | 0 |  | عدد | مأخذ اتصالات (1بيانات RJ45 CAT6A) , مثبت | 16.17.8
| 1 data RJ45 CAT6A ) for IP CCTV camera. |  |  | 0 |  |  | على السقف لزوم كاميرات المراقبة من النوع ( IP ) | 0
|  |  |  | 0 |  |  |  | 0
16.17.9 | Wall mounted telecommunication outlet ( 1 | No. |  | 0 |  | عدد | مأخذ اتصالات (1بيانات RJ45 CAT6A) , | 16.17.9
| data RJ45 CAT6A) for CCTV console. |  |  | 0 |  |  | مثبت على الحائط لزوم كونسول لنظام CCTV | 0
0
0
16.17.10 | Wall mounted telecommunication outlet (1 | No. |  | 0 |  | عدد | مأخذ اتصالات (1هاتف( IP) RJ45 CAT6A ) , | 16.17.10
| IP telephone RJ45 CAT6A) located at 450 |  |  | 0 |  |  | مثبت على الحائط بارتفاع 450 مم فوق مستوى | 0
| mm F.F.L. | [5 empty] | التشطيب | 0
|  |  |  | 0 |  |  |  | 0
16.17.11 | Wall mounted telecommunication outlet (1 | No. |  | 0 |  | عدد | مأخذ اتصالات (1هاتف( IP) RJ45 CAT6A ) , | 16.17.11
| IP telephone RJ45 CAT6A) located at1200 |  |  | 0 |  |  | مثبت على الحائط بارتفاع 1200 مم فوق مستوى | 0
| mm F.F.L. | [5 empty] | التشطيب | 0
|  |  |  | 0 |  |  |  | 0
16.17.12 | Manger level IP telephone | No. |  | 0 |  | عدد | هاتف من النوع Manger level IP | 16.17.12
|  |  |  | 0 |  |  |  | 0
16.17.13 | Senior level IP telephone | No. |  | 0 |  | عدد | هاتف من النوع Senior level IP | 16.17.13
|  |  |  | 0 |  |  |  | 0
16.17.14 | Entry level IP telephone | No. |  | 0 |  | عدد | هاتف من النوع Entry level IP | 16.17.14
|  |  |  | 0 |  |  |  | 0
| LOW CURRENT SYSTEM |  |  | 0 |  |  | انظمة التيار الخفيف | 0
0
| TELEPHONE AND DATA SYSTEM | [5 empty] | نظام التليفونات والبيانات | 0
0
16.17.15 | Supply, installation, testing and | [5 empty] | توريد، تركيب، اختبار وتشغيل موزع ادوار تشتمل | 16.17.15
| commissioning of floor distribution | [5 empty] | لوحة توزيع الالياف الضوئية و مفتاح طرفي و لوحة | 0
| including fiber optical patch panel and | [5 empty] | توزيع بيانات RG45 . CAT6A UTP P.P | 0
| edge switches and RG45 . CAT6A UTP | [5 empty] | ومصدر للطاقة الدائم UPS ووحدة توزيع للطاقة | 0
| P.P and modular UPS and power | [5 empty] | PDU وحامل 19بوصة بجميع مستلزماتها وكافة | 0
| distribution unit PDU and with19" | [5 empty] | المواد والملحقات والكابلات وجميع ما يلزم لا نهاء | 0
| standard rack, cables and all | [5 empty] | العمل على اكمل وجه والبند يشمل ربط وحدة موزع | 0
| accessories to complete the work Item | [5 empty] | الأدوار للمبنى من أقرب نقطة توصيل من كابلات | 0
| including connect floor distribution unit | [5 empty] | الموقع العام المرتبطة بالوحدة الرئيسية بالصالة | 0
| of the building to the nearest point of | [5 empty] | الرئيسية A01 حسب الموضح بالمخططات | 0
| the site cables which connected with the | [5 empty] | C16-T201&T401 والمذكور بالمواصفات القسم | 0
| main unit in the main terminal building | [5 empty] | 16720 وفقا لأحدث التقنيات وطبقا لاعتماد المهندس | 0
| A01 as per related drawings | [5 empty] | المشرف | 0
C16-T201&T401 and as described in
specification according to latest
technology and as per project
engineer's approval section16720
| Floor distributer Ref. FDG connecting to | [5 empty] | موزع ادوار مرجع FDG موصل مع مصدر للطاقة و | 0
| power supply including the following units: |  |  | 0 |  |  | مشتملا على الوحدات التالية: | 0
0
16.17.15.1 | Fiber optic patch panel 8 ports (duplex) 16 | No. |  | 0 |  | عدد | لوحة كابلات الألاف الضوئية 8 مخرج (مزدوج)،16 | 16.17.15.1
| cores | [5 empty] | كور | 0
0
0
0
| LOW CURRENT SYSTEM |  |  | 0 |  |  | انظمة التيار الخفيف | 0
0
| TELEPHONE AND DATA SYSTEM | [5 empty] | نظام التليفونات والبيانات | 0
0
16.17.15.2 | (POE) switch 48 Port ,C/W SFP uplink | No. |  | 0 |  | عدد | مفاتيح البيانات من النوع القابل لنقل الطاقة علي | 16.17.15.2
| ports for connection | [5 empty] | خطوط البيانات (POE) سعة48 مخرج شاملا مخارج | 0
[7 empty] | الالياف الضوئية (SFP uplink ports ) اللازمة | 0
[7 empty] | للتوصيل | 0
0
16.17.15.3 | RJ45( CAT 6A U.T.P patch panel) ,48 4ports | No. |  | 0 |  | عدد | لوحة توزيع نحاسية (RJ-45- CAT6A UTP) | 16.17.15.3
[7 empty] | 48مخرج | 0
0
16.17.15.4 | power distribution unit (PDU) | No. |  | 0 |  | عدد | وحدة توزيع الطاقة (PDU) | 16.17.15.4
0
16.17.15.5 | UPS unit | No. |  | 0 |  | عدد | وحدة الامداد بالطاقة الكهربائية (UPS) | 16.17.15.5
0
16.17.15.6 | 19"- rack cabinet with fans, connecting to | No. |  | 0 |  | عدد | كابينة اتصالات شاملة حامل 19 بوصة بجميع | 16.17.15.6
| power supply and all accessories to | [5 empty] | مستلزماتها من التهوية , التوصيل بمصدر طاقة وكافة | 0
| complete the work as per drawings and | [5 empty] | المواد والملحقات وجميع ما يلزم لإنهاء العمل حسب | 0
| specifications according to latest technology | [5 empty] | الموضح بالمخططات والمواصفات وفقا لأحدث التقنيات | 0
| Ref. (FDG) | [5 empty] | مرجع (FDG) | 0
0
0
0
| LOW CURRENT SYSTEM |  |  | 0 |  |  | انظمة التيار الخفيف | 0
0
| TELEPHONE AND DATA SYSTEM | [5 empty] | نظام التليفونات والبيانات | 0
0
16.17.16 | Supply and install heavy duty hot dip |  |  | 0 |  |  | توريد و تركيب حوامل كوابل من الصلب المجلفن / | 16.17.16
| galvanized steel cable tray / cable |  |  | 0 |  |  | سلالم الكابلات و ذلك لكابلات الاتصالات بما في ذلك | 0
| ladder and for communication cables, |  |  | 0 |  |  | مواد التثبيت, الأغطية والتدعيم حسب المطلوبة | 0
| including fixing, covers and supports as |  |  | 0 |  |  | لتناسب المواقع طبقا لما هو موضح في المخططات | 0
| required to suit the locations shown on |  |  | 0 |  |  | C16-T201 والمذكور بالمواصفات | 0
| drawings C16-T201 and as per |  |  | 0 |  |  |  | 0
| specification |  |  | 0 |  |  |  | 0
0
16.17.16.1 | cable tray (200x100 mm ) | M |  | 0 |  | م.ط | حوامل كوابل (200×100 مم ) | 16.17.16.1
0
0
0
0
| LOW CURRENT SYSTEM |  |  | 0 |  |  | انظمة التيار الخفيف | 0
|  |  |  | 0 |  |  |  | 0
| PUBLIC ADDRESS AND VOICE | [5 empty] | نظام النداء الداخلي والاخلاء الداخلي | 0
| EVACUATIN SYSTEM | [6 empty] | 0
0
16.18 | Supply, installation, testing and | [5 empty] | توريد، تركيب، اختبار وتشغيل نظام النداء والإخلاء | 16.18
| commissioning of public address and | [5 empty] | الداخلي الذي يتكون من حامل اجهزة الصوت | 0
| voice evacuation system comprising | [5 empty] | (SMR)، وحدة تحويل المدخلات الصوتية للشبكة ، | 0
| public address rack (SMR), audio inputs | [5 empty] | وحدة التحكم بشبكة الصوت، وحدة مراقبة، وحدات | 0
| network converter ,audio network | [5 empty] | تكبير، وحدة تسجيل الرسائل الرقمية ووحدة النداء | 0
| controller ,monitor panel ,amplifiers, | [5 empty] | للنظام (paging)، وحدات داخلية للتوصيل | 0
| digital pre-recorded message module , | [5 empty] | والتداخل مع الأنظمة الأخرى وسماعات الصوت شاملا | 0
| paging system, interface units | [5 empty] | علب السحب الكابلات / الاسلاك و مواسير التوصيل، | 0
| connection for equipment's and other | [5 empty] | الدعامات توصيل الأسلاك ،والتمديدات الأعمال ذات | 0
| communication system, loudspeaker | [5 empty] | العلاقة حسب الموضح بالمخططات | 0
| including pull boxes, cable /wire and | [5 empty] | C16-T101&T401 والمذكور بالمواصفات القسم | 0
| conducting supports, fittings, interfacing | [5 empty] | 16770 لإعداد نظام النداء الداخلي | 0
| works as shown on drawings | [6 empty] | 0
| C16-T101&T401 and as described in | [6 empty] | 0
| specification section16770 To suit | [6 empty] | 0
| system network equipped with: | [6 empty] | 0
0
| To suit ublic address and voice evacuation | [5 empty] | لإعداد ن نظام النداء الداخلي والاخلاء الداخلي الذي | 0
| system consisting of but not limited to: | [5 empty] | يتكون من ولا يقتصر على : | 0
0
16.18.1 | Public address equipment rack, ref (SMR) | No. |  | 0 |  | عدد | حامل اجهزة الصوت, مرجع ( SMR) بجميع | 16.18.1
| including all accessories |  |  | 0 |  |  | الاكسسوارات اللازمة | 0
0
0
0
| LOW CURRENT SYSTEM |  |  | 0 |  |  | انظمة التيار الخفيف | 0
|  |  |  | 0 |  |  |  | 0
| PUBLIC ADDRESS AND VOICE | [5 empty] | نظام النداء الداخلي والاخلاء الداخلي | 0
| EVACUATIN SYSTEM | [6 empty] | 0
0
16.18.2 | Digital audio matrix/main controller | No. |  | 0 |  | عدد | منظومة الصوت الرقمية مع وحدة التحكم الرئيسية | 16.18.2
|  |  |  | 0 |  |  |  | 0
16.18.3 | Audio network controller connect with | No. |  | 0 |  | عدد | وحدة التحكم بشبكة الصوت والربط مع TCP/IP | 16.18.3
| TCP/IP |  |  | 0 |  |  |  | 0
0
16.18.4 | Monitor Panel | No. |  | 0 |  | عدد | لوحة مراقبة | 16.18.4
0
16.18.5 | Digital pre-recorded message module | No. |  | 0 |  | عدد | وحدة تسجيل الرسائل الرقمية | 16.18.5
|  |  |  | 0 |  |  |  | 0
16.18.6 | Amplifier units (60W) | No. |  | 0 |  | عدد | وحدات تكبير ( 60 وات) | 16.18.6
|  |  |  | 0 |  |  |  | 0
16.18.6 | Paging microphone | No. |  | 0 |  | عدد | نظام النداء (paging) | 16.18.6
|  |  |  | 0 |  |  |  | 0
16.18.7 | Ceiling mounted speaker, 6 watt | No. |  | 0 |  | عدد | سماعات صوت مثبته في السقف 6 وات | 16.18.7
|  |  |  | 0 |  |  |  | 0
0
0
0
0
0
0
0
0
0
0
| LOW CURRENT SYSTEM |  |  | 0 |  |  | انظمة التيار الخفيف | 0
|  |  |  | 0 |  |  |  | 0
| FIRE ALARM SYSTEM |  |  | 0 |  |  | نظام الإنذار عن الحريق | 0
|  |  |  | 0 |  |  |  | 0
16.19 | Supply, install, test and commissioning |  |  | 0 |  |  | توريد، تركيب، اختبار وتشغيل نظام الكشف والإنذار | 16.19
| of fire detection/alarm system |  |  | 0 |  |  | عن الحريق المكون من نظام الإنذار المعنون ,أجهزة | 0
| comprising of analogue addressable fire |  |  | 0 |  |  | إصدار الصوت، الكواشف، أجهزة التحكم والأجراس | 0
| alarm system, sounders detectors, |  |  | 0 |  |  | ومحطات السحب، الموديولات شاملة الكوابل | 0
| control, alarm bell, pull stations, |  |  | 0 |  |  | والأسلاك ذات العلاقة ومواسير التوصيل وأعمال | 0
| modules including associated cable |  |  | 0 |  |  | التوصيل والتداخل تكون مجهزة للربط مع اقرب | 0
| wires and conducting, interfacing to be |  |  | 0 |  |  | مبنى حسب مخططات البنية التحتية وحسب الموضح | 0
| connected to the nearest building refer |  |  | 0 |  |  | بالمخططات C16-T101&T401 والمذكور | 0
| to infrastructure drawing as shown in |  |  | 0 |  |  | بالمواصفات لزوم نظام الإنذار والكشف عن الحريق, | 0
| C16-T101&T401 and as described in |  |  | 0 |  |  | والذى يتكون من ولا يقتصر على : | 0
| specification To suit system network |  |  | 0 |  |  |  | 0
| equipped with: |  |  | 0 |  |  |  | 0
0
16.19.1 | Addressable fire alarm control panel , ref. | No. |  | 0 |  | عدد | لوحة تحكم في نظام الانذار عن الحريق المعنونة | 16.19.1
| (FACP-C16) with (2 loops + 1 spare) |  |  | 0 |  |  | الرئيسية , مرجع (FACP-C16) بعدد (2 حلقة + 1 | 0
| connected with power supply ، and battery |  |  | 0 |  |  | إحتياطية) واللوحة موصلة مع مصدر طاقة وبطارية | 0
| back-up interface units connection for |  |  | 0 |  |  | دعم ( battery back-up) و وحدات داخلية | 0
| equipment's and other communication | [5 empty] | للتوصيل و التداخل مع الأنظمة الأخرى كما | 0
| system as per drawings | [5 empty] | بالمخططات | 0
16.19.2 | Addressable intelligent photo electric | No. |  | 0 |  | عدد | كاشف دخان كهروضوئي معنون ذكى ،مرجع (S) | 16.19.2
| smoke detector,ref.(S) |  |  | 0 |  |  |  | 0
|  |  |  | 0 |  |  |  | 0
| FIRE ALARM SYSTEM |  |  | 0 |  |  | نظام الإنذار عن الحريق | 0
0
16.19.3 | Addressable intelligent photo electric | No. |  | 0 |  | عدد | كاشف دخان كهروضوئي معنون ذكى، يثبت اعلى الاسقف | 16.19.3
| smoke detector located above false ceiling |  |  | 0 |  |  | المعلقة مع remote LED ،مرجع C(S) | 0
| with remote LED,ref.(S)C |  |  | 0 |  |  |  | 0
|  |  |  | 0 |  |  |  | 0
16.19.4 | Addressable intelligent fixed temperature | No. |  | 0 |  | عدد | كاشف حرارى معنون ذكى عند درجة حرارة ثابتة | 16.19.4
| heat detector,ref.(H) |  |  | 0 |  |  | ،مرجع (H) | 0
0
16.19.5 | Addressable red indicator beacon | No. |  | 0 |  | عدد | وحدة وميضية بضوء إرشادي احمر معنونه للإنذار | 16.19.5
|  |  |  | 0 |  |  |  | 0
16.19.6 | Addressable red indicator beacon, | No. |  | 0 |  | عدد | وحدة وميضية بضوء إرشادي احمر معنونه للإنذار | 16.19.6
| weatherproof | [5 empty] | ومقاوم للعوامل الجوية | 0
0
16.19.7 | Addressable combined double photoelectric | No. |  | 0 |  | عدد | كاشف معنون كهرو ضوئي مشترك و مزدوج | 16.19.7
| smoke and heat detector ref.(M) |  |  | 0 |  |  | (دخان، حرارة ) ،مرجع (M) | 0
|  |  |  | 0 |  |  |  | 0
16.19.8 | Addressable wall mounted strobe light | No. |  | 0 |  | عدد | وحدة صوتية معنونة للانذار عن الحريق مثبتة على | 16.19.8
| /sounder. | [5 empty] | الحائط مع وحدة اضاءة (strobe light) | 0
0
16.19.9 | Addressable wall mounted strobe light | No. |  | 0 |  | عدد | وحدة صوتية معنونة للانذار عن الحريق مثبتة على | 16.19.9
| /sounder. weatherproof type | [5 empty] | الحائط مع وحدة اضاءة (strobe light) ومقاوم | 0
[7 empty] | للعوامل الجوية | 0
0
16.19.10 | Addressable Fire alarm manual call point | No. |  | 0 |  | عدد | محطة نداء يدوية معنونه للإنذار ضد الحريق | 16.19.10
|  |  |  | 0 |  |  |  | 0
16.19.11 | Addressable Fire alarm manual call point | No. |  | 0 |  | عدد | محطة نداء يدوية معنونه للإنذار ضد الحريق | 16.19.11
| ,weatherproof |  |  | 0 |  |  | ومقاوم للعوامل الجوية | 0
0
| FIRE ALARM SYSTEM |  |  | 0 |  |  | نظام الإنذار عن الحريق | 0
0
16.19.12 | Addressable Fire alarm interface unit | No. |  | 0 |  | عدد | وحدة ربط و توصيل معنونه للإنذار عن الحريق | 16.19.12
0
16.19.13 | Addressable Fire alarm control module unit | No. |  | 0 |  | عدد | وحدة تحكم معنونه لإنذار ضد الحريق | 16.19.13
|  |  |  | 0 |  |  |  | 0
16.19.14 | Fault isolator unit | No. |  | 0 |  | عدد | وحدة فصل الاعطال | 16.19.14
0
16.19.15 | Linear Heat Detector system for generators | Item |  |  |  | بند | نظام مراقبة واكتشاف درجة الحرارة الخطية لأجسام | 16.19.15
| including linear heat control panel (ref. | [5 empty] | المولدات شاملا لوحة تحكم خاصة بكاشف درجة | 0
| LHCP) c/w leader cables linear heat | [5 empty] | الحرارة الخطية (مرجع. LHCP) بالكامل مع كابل | 0
| detection cables, junction boxes , | [5 empty] | التوصيل الابتدائي والكابل الخاص بكاشف درجة | 0
| connected from fire alarm system and all | [5 empty] | الحرارة الخطية وعلب التوصيل و كارت الربط مع | 0
| required works in order to operate the | [5 empty] | نظام إنذار الحريق و جميع الأعمال اللازمة حتى يعمل | 0
| system with high efficiency as per drawings | [5 empty] | النظام بكفاءة عالية حسب الموضح بالمخططات | 0
| and described in specifications | [5 empty] | والمذكور بالمواصفات | 0
0
0
0
0
0
0
0
0
0
0
0
0
0
0
| LOW CURRENT SYSTEM |  |  | 0 |  |  | انظمة التيار الخفيف | 0
|  |  |  | 0 |  |  |  | 0
| INTEGRATED SECURITY SYSTEM |  |  | 0 |  |  | الانظمة الامنية المتكاملة | 0
|  |  |  | 0 |  |  |  | 0
16.20 | Supply, install test and commissioning |  |  | 0 |  |  | توريد تركيب، اختبار وتشغيل نظام التحكم في الأبواب | 16.20
| of access control and IP CCTV systems |  |  | 0 |  |  | و نظام الدائرة التلفزيونية المغلقة ( IP CCTV ) | 0
| including control units readers interface |  |  | 0 |  |  | بالمبنى شاملا وحدات تحكم النظام القارئ مع وحدة | 0
| modules, push buttons, electro magnetic |  |  | 0 |  |  | توصيل وتداخل أزرار انضغاطية، أقفال كهربائية | 0
| locks, ,IP cameras ,power supply , , |  |  | 0 |  |  | مغناطيسية والكاميرات IP ،مصدر الطاقة وجميع | 0
| interfaces and programming and |  |  | 0 |  |  | أعمال التوصيل والتداخل ووحدات برمجة | 0
| software and all required for complete |  |  | 0 |  |  | (programming) وبرامج معدة للاستخدام مع | 0
| system and connection to be as a part |  |  | 0 |  |  | الاجهزة (software)وكافة الأعمال ذات العلاقة | 0
| of security system which shall be |  |  | 0 |  |  | لتشغيل النظام بكامل كفاءته والربط كجزأ من النظام | 0
| located at the security operation |  |  | 0 |  |  | الأمني الرئيسي بالمطار والذى سيوضع بمركز | 0
| central passenger terminal building |  |  | 0 |  |  | العمليات الامنية بمبنى الركاب (PTB ) شاملا ذلك | 0
| including cables/wires ,conduits as per |  |  | 0 |  |  | الكوابل الأسلاك ومواسير التوصيل حسب الموضح | 0
| drawings C16-T301&T401and described |  |  | 0 |  |  | بالمخططات C16-T301&T401والمذكور | 0
| in specifications to suit system consists |  |  | 0 |  |  | بالمواصفات والبند يشمل ولا يقتصر على : | 0
| of but not limited to : |  |  | 0 |  |  |  | 0
0
16.20.1 | CCTV console including all accessories to | No. |  | 0 |  | عدد | حامل (كونسول) معدات نظام CCTV شاملا جميع | 16.20.1
| complete work as per standards |  |  | 0 |  |  | الملحقات اللازمة لإتمام العمل طبقا للمواصفات | 0
0
16.20.2 | LCD monitor 22" | No. |  | 0 |  | عدد | شاشة 22بوصة LCD | 16.20.2
|  |  |  | 0 |  |  |  | 0
16.20.3 | Decoder units c/w all required accessories | No. |  | 0 |  | عدد | وحدات فك الشفرة مع جميع اللوازم المطلوبة | 16.20.3
0
16.20.4 | keypad | No. |  | 0 |  | عدد | لوحة مفاتيح keypad | 16.20.4
0
|  |  |  | 0 |  |  |  | 0
| LOW CURRENT SYSTEM |  |  | 0 |  |  | انظمة التيار الخفيف | 0
|  |  |  | 0 |  |  |  | 0
| INTEGRATED SECURITY SYSTEM |  |  | 0 |  |  | الانظمة الامنية المتكاملة | 0
|  |  |  | 0 |  |  |  | 0
16.20.5 | IP main access & alarm Intelligent security | No. |  | 0 |  | عدد | جهاز التحكم الأمني الرئيسي الذكي للدخول و الانذار | 16.20.5
| controller complete with enclosure and |  |  | 0 |  |  | طراز IP كامل مع مغلف خارجي للتثبيت للحماية مع | 0
| required accessories , ref. (ISC) |  |  | 0 |  |  | جميع الملحقات اللازمة ,مرجع (ISC) | 0
|  |  |  | 0 |  |  |  | 0
16.20.6 | Emergency brake glass unit (EBG ) | No. |  | 0 |  | عدد | وحدة كسر زجاج الطوارئ(EBG) | 16.20.6
|  |  |  | 0 |  |  |  | 0
16.20.7 | Proximity card reader with keypad (CR) | No. |  | 0 |  | عدد | قارئ كروت مع لوحة المفاتيح من النوع .Proximity | 16.20.7
|  |  |  | 0 |  |  | (CR) | 0
0
16.20.8 | Exit push button ref. (PB) | No. |  | 0 |  | عدد | زر خروج انضغاطي مرجع ( PB) | 16.20.8
|  |  |  | 0 |  |  |  | 0
16.20.9 | Electro door Lock with built-in door sensor | No. |  | 0 |  | عدد | وحده إقفال كهربائية للأبواب مع حساس للنوع الأحادي | 16.20.9
| for single door |  |  | 0 |  |  |  | 0
|  |  |  | 0 |  |  |  | 0
16.20.10 | Reader interface module complete | No. |  | 0 |  | عدد | وحده للربط والتحكم لقارئ الكروت كاملة مع مغلف | 16.20.10
| with enclosure& power supply and required |  |  | 0 |  |  | ووحدة أمداد بالطاقة مع جميع الملحقات اللازمة مرجع | 0
| accessories ,ref.(RIM) |  |  | 0 |  |  | (RIM ) | 0
|  |  |  | 0 |  |  |  | 0
|  |  |  | 0 |  |  |  | 0
| LOW CURRENT SYSTEM |  |  | 0 |  |  | انظمة التيار الخفيف | 0
|  |  |  | 0 |  |  |  | 0
| INTEGRATED SECURITY SYSTEM |  |  | 0 |  |  | الانظمة الامنية المتكاملة | 0
|  |  |  | 0 |  |  |  | 0
16.20.11 | IP HD Indoor fixed dome color camera, | No. |  | 0 |  | عدد | كاميرات مراقبة داخلية ذات رؤية ملونة و دقة عالية | 16.20.11
| ceiling mounted complete with housing, |  |  | 0 |  |  | مثبته بالسقف من النوع IP HD Indoor fixed | 0
| bracket and all required accessories. |  |  | 0 |  |  | dome كاملة مع حامل ومغلف خارجي للحماية وجميع | 0
[7 empty] | الملحقات | 0
0
16.20.12 | IP HD outdoor fixed color camera ,wall | No. |  | 0 |  | عدد | كاميرات مراقبة خارجية ذات رؤية ملونة و دقة عالية | 16.20.12
| mounted complete with weatherproof |  |  | 0 |  |  | مثبته بالحائط من النوع IP-Indoor fixed color
| housing, bracket and all required |  |  | 0 |  |  | camera كاملة مع جسم خارجي للحماية ومقاوم
| accessories. |  |  | 0 |  |  | للعوامل الجوية وجميع الملحقات
| To Bill Summary |  |  | 0 |  |  | المجموع المرحل إلى ملخص جدول الكميات