## Div.02
PROJECT: | [8 empty] | المشروع:
BOQ | [8 empty] | جــداول الكميات:
STAGE | [8 empty] | المرحلة
ITEM | DESCRIPTION | السعر الإجمالي كتابة | السعر الاجمالى رقماً | السعر الإفرادي كتابة | السعر الإفرادي رقماً | الوحدة | الكمية | الـــوصــــف | البند
0
02 | DIVISION 2 - SITE WORK |  | 0 |  |  |  |  | القسم الثاني - أعمال الموقع | 02
|  |  | 0 | [5 empty] | 0
| EARTHWORK |  | 0 |  |  |  |  | الأعمال الترابية | 0
|  |  | 0 | [5 empty] | 0
| Excavation |  | 0 |  |  |  |  | الحفر | 0
|  |  | 0 | [5 empty] | 0
21 | Excavation in all types of soil layers as classified in |  | 5 |  | 5 | M3 | 1 | الحفر فى جميع أنواع التربة طبقا لتصنيفات تقرير التربة والبند | 21
| soil report , item include , dewatering and transporting |  | 0 |  |  |  |  | يشمل نزح المیاه ، ونقل ناتج الحفر الغير صالح للردم خارج | 0
| unsuitable excavation for backfilling outside site to |  | 0 |  |  |  |  | الموقع للمرادم المعتمدة طبقا للمواصفات 02200 | 0
| approved landfill as per specification 02200 |  | 0 | [5 empty] | 0
|  |  | 0 | [5 empty] | 0
| Backfilling |  | 0 |  |  |  |  | الردم | 0
|  |  | 0 | [5 empty] | 0
2.2 | Selected back filling from imported fill material |  | 5 |  | 5 | M3 | 1 | الردم بمواد ردم موردة من خارج الموقع بما في ذلك أعمال الدك | 2.2
| obtained from approved borrow pits or stockpiled |  | 0 |  |  |  |  | اللازمة لتعويض المناسيب حول وفوق الأساسات، الفرشات وما | 0
| suitable material including compaction in making up |  | 0 |  |  |  |  | شابه ذلك حسب المواصفات 02200 | 0
| levels around and over foundations, beds and the like |  | 0 | [5 empty] | 0
| as per specifications 02200 |  | 0 | [5 empty] | 0
|  |  | 0 | [5 empty] | 0
| Soil Replacement |  | 0 |  |  |  |  | تربة إحلال | 0
|  |  | 0 | [5 empty] | 0
2.3 | Supply and back fill soil replacement with the |  | 5 |  | 5 | M3 | 1 | توريد وردم تربة إحلال بالمواصفات المطلوبة والبند يشمل | 2.3
| required specification , Item include compaction and |  | 0 |  |  |  |  | الدمك وكل مايلزم لإنهاء الأعمال طبقا للمواصفات 02200
| all the related to complete the work as per |  | 0
| specification 02200 |  | 0
| To Bill Summary |  | 15 |  |  |  |  | المجموع المرحل إلى ملخص جدول الكميات

## Div.03
PROJECT: | [8 empty] | المشروع:
BOQ | [8 empty] | جــداول الكميات:
STAGE | [8 empty] | المرحلة
ITEM | DESCRIPTION | السعر الإجمالي كتابة | السعر الاجمالى رقماً | السعر الإفرادي كتابة | السعر الإفرادي رقماً | الوحدة | الكمية | الـــوصــــف | البند
|  |  | 0 | [5 empty] | 0
03 | DIVISION 3 - CONCRETE |  | 0 |  |  |  |  | القسم الثالث . الخرسانة | 03
|  |  | 0 | [5 empty] | 0
| CAST-IN-PLACE CONCRETE |  | 0 |  |  |  |  | الخرسانة العادية | 0
|  |  | 0 | [5 empty] | 0
3.1 | Cast insitu plain concrete with compressive | [6 empty] | خرسانة عادیة مصبوبة فى الموقع ذات مقاومة 200 كجم/ | 3.1
| strength 200 Kg/cm2, using ordinary portland | [6 empty] | سم2 باستخدام أسمنت بورتلاندي (نوع I مع ميكروسيليكا) | 0
| cement (type I with microslica ), price including | [6 empty] | والسعر یشمل الشدات وجمیع الأعمال الإضافیة شاملة | 0
| formworks, and all additional works includes | [6 empty] | المعالجة بالماء والاختبارات وكل مایلزم طبقاً للمخططات | 0
| water treatment and all test as specified on | [6 empty] | والمواصفات | 0
| drawings and specifications | [7 empty] | 0
3.1.1 | Palin concrete below foundations |  | 0 |  |  | M3 |  | الخرسانة العادية أسفل الاساسات | 3.1.1
|  |  | 0 | [5 empty] | 0
| To Collection | [6 empty] | المجموع المرحل | 0
|  |  | 0 | [5 empty] | 0
|  |  | 0 | [5 empty] | 0
| Reinforced Concrete |  | 0 |  |  |  |  | الخرسانة المسلحة | 0
|  |  | 0 | [5 empty] | 0
3.2 | Cast Insitu reinforced concrete with compressive |  | 0 |  |  |  |  | خرسانة مسلحة مصبوبة فى الموقع ذات مقاومة 200 كجم/ | 3.2
| strength 200 Kg/cm2, for below ground level |  | 0 |  |  |  |  | سم2 للأجزاء السفلیة تحت منسوب الأرض باستخدام باستخدام | 0
| structure direct contacted to earth using portland |  | 0 |  |  |  |  | أسمنت بورتلاندي (نوع I مع ميكروسيليكا) والسعر یشمل | 0
| (type I with microslica ), price including |  | 0 |  |  |  |  | الشدات وحدید التسلیح وجمیع الأعمال الإضافیة شاملة | 0
| formworks, and steel reinforcements and all |  | 0 |  |  |  |  | المعالجة بالماء والاختبارات وكل ما یلزم طبقا للمخططات | 0
| additional works includes water treatment and |  | 0 |  |  |  |  | والمواصفات | 0
| all test as specified on drawings and |  | 0 | [5 empty] | 0
| specifications | [7 empty] | 0
|  |  | 0 | [5 empty] | 0
3.2.1 | Slab on grade for ground floor, 150 mm thick |  | 0 |  |  | M3 |  | بلاطات مسلحة للدور الأرضى بسمك 150 مم | 3.2.1
| including edge thickening |  | 0 |  |  |  |  | شاملة تخانات الحواف | 0
|  |  | 0 | [5 empty] | 0
3.2.2 | Stairs and ramps on grade |  | 0 |  |  | M3 |  | السلالم والمنحدرات على الأرض | 3.2.2
3.2.3 | Cable trench |  | 0 |  |  | M3 |  | مجارى الكابلات | 3.2.3
| To Collection | [6 empty] | المجموع المرحل | 0
|  |  | 0 | [5 empty] | 0
|  |  | 0 | [5 empty] | 0
| Reinforced Concrete |  | 0 |  |  |  |  | الخرسانة المسلحة | 0
|  |  | 0 | [5 empty] | 0
3.3 | Cast Insitu reinforced concrete with compressive |  | 0 |  |  |  |  | خرسانة مسلحة مصبوبة فى الموقع ذات مقاومة 400 كجم/ | 3.3
| strength 400 Kg/cm2, for below ground level |  | 0 |  |  |  |  | سم2 للأجزاء السفلیة تحت منسوب الأرض باستخدام باستخدام | 0
| structure direct contacted to earth using portland |  | 0 |  |  |  |  | أسمنت بورتلاندي (نوع I مع ميكروسيليكا) والسعر یشمل | 0
| (type I with microslica ), price including |  | 0 |  |  |  |  | الشدات وحدید التسلیح وجمیع الأعمال الإضافیة شاملة | 0
| formworks, and steel reinforcements and all |  | 0 |  |  |  |  | المعالجة بالماء والاختبارات وكل ما یلزم طبقا للمخططات | 0
| additional works includes water treatment and |  | 0 |  |  |  |  | والمواصفات | 0
| all test as specified on drawings and |  | 0 | [5 empty] | 0
| specifications |  | 0 | [5 empty] | 0
0
3.3.1 | Isolated and combined Footing |  | 0 |  |  | M3 |  | القواعد المنفصلة والمشتركة | 3.3.1
|  |  | 0 | [5 empty] | 0
3.3.2 | Raft |  | 0 |  |  | M3 |  | اللبشة | 3.3.2
|  |  | 0 | [5 empty] | 0
3.3.3 | Grade and Tie beams |  | 0 |  |  | M3 |  | الكمرات الأرضية وكمرات الربط | 3.3.3
|  |  | 0 | [5 empty] | 0
3.3.4 | Column Necks |  | 0 |  |  | M3 |  | رقاب الأعمدة | 3.3.4
|  |  | 0 | [5 empty] | 0
3.3.5 | Shear Walls necks |  | 0 |  |  | M3 |  | رقاب حوائط القص | 3.3.5
|  |  | 0 | [5 empty] | 0
|  |  | 0 | [5 empty] | 0
0
| To Collection |  | 0 |  |  |  |  | المجموع المرحل | 0
|  |  | 0 | [5 empty] | 0
|  |  | 0 | [5 empty] | 0
| Reinforced Concrete |  | 0 |  |  |  |  | الخرسانة المسلحة | 0
|  |  | 0 | [5 empty] | 0
3.4 | Insitu reinforced concrete with |  | 0 |  |  |  |  | خرسانة مسلحة مصبوبة فى الموقع ذات مقاومة 400 كجم/ | 3.4
| compressive strength 400 Kg/cm2 for structure |  | 0 |  |  |  |  | للأجزاء فوق منسوب الأرض باستخدام أسمنت بورتلاندي | 0
| above ground level using ordinary portland |  | 0 |  |  |  |  | عادي (نوع I) والسعر یشمل الشدات وحدید التسلیح وجمیع | 0
| cement, price including formworks and steel |  | 0 |  |  |  |  | الأعمال الإضافیة شاملة المعالجة بالماء والاختبارات وكل ما | 0
| reinforcements and all additional works includes |  | 0 |  |  |  |  | یلزم طبقا للمخططات والمواصفات الفنیة | 0
| water treatment & all test as specified on |  | 0 | [5 empty] | 0
| drawings and specifications |  | 0 | [5 empty] | 0
|  |  | 0 | [5 empty] | 0
3.4.1 | Columns |  | 0 |  |  | M3 |  | الأعمدة | 3.4.1
|  |  | 0 | [5 empty] | 0
3.4.2 | Shear Walls |  | 0 |  |  | M3 |  | حوائط القص | 3.4.2
|  |  | 0 | [5 empty] | 0
0
0
0
0
0
0
0
0
0
0
|  |  | 0 | [5 empty] | 0
| To Collection |  | 0 |  |  |  |  | المجموع المرحل | 0
|  |  | 0 | [5 empty] | 0
|  |  | 0 | [5 empty] | 0
| Reinforced Concrete |  | 0 |  |  |  |  | الخرسانة المسلحة | 0
|  |  | 0 | [5 empty] | 0
3.5 | Insitu reinforced concrete with compressive |  | 0 |  |  |  |  | خرسانة مسلحة مصبوبة فى الموقع ذات مقاومة 300 كجم/ | 3.5
| strength 300 Kg/cm2 for structure above ground |  | 0 |  |  |  |  | للأجزاء فوق منسوب الأرض باستخدام أسمنت بورتلاندي | 0
| level using ordinary portland cement, price |  | 0 |  |  |  |  | عادي (نوع I) والسعر یشمل الشدات وحدید التسلیح وجمیع | 0
| including formworks and steel reinforcements |  | 0 |  |  |  |  | الأعمال الإضافیة شاملة المعالجة بالماء والاختبارات وكل ما | 0
| and all additional works includes water |  | 0 |  |  |  |  | یلزم طبقا للمخططات والمواصفات الفنیة | 0
| treatment & all test as specified |  | 0 | [5 empty] | 0
|  |  | 0 | [5 empty] | 0
3.5.1 | Beams |  | 0 |  |  | M3 |  | الكمرات | 3.5.1
|  |  | 0 | [5 empty] | 0
3.5.2 | Solid slabs |  | 0 |  |  | M3 |  | البلاطات الخرسانیة المصمتة | 3.5.2
|  |  | 0 | [5 empty] | 0
3.5.3 | Flat slabs |  | 0 |  |  | M3 |  | البلاطات الخرسانية المسطحة | 3.5.3
|  |  | 0 | [5 empty] | 0
3.5.4 | Stairs including landing and steps |  | 0 |  |  | M3 |  | السلالم شاملة البسطات والدرج | 3.5.4
3.5.5 | Machine pad |  | 0 |  |  | M3 |  | قواعد الماكينات | 3.5.5
|  |  | 0 | [5 empty] | 0
| To Collection |  | 0 |  |  |  |  | المجموع المرحل | 0
|  |  | 0 | [5 empty] | 0
|  |  | 0 | [5 empty] | 0
3.6 | ARCHITECTURAL PRECAST CONCRETE |  | 0 |  |  |  |  | الخرسانة المعمارية المسبقة الصب | 3.6
|  |  | 0 | [5 empty] | 0
| Precast concrete coping |  | 0 |  |  |  |  | طبانة من الخرسانة السابقة الصب | 0
|  |  | 0 | [5 empty] | 0
3.6.1 | Precast concrete coping paint finish including |  | 0 |  |  |  |  | طبانة من الخرسانة السابقة الصب شاملا التشطيب والتثبيت | 3.6.1
| galvanized steel dowel and all associated works |  | 0 |  |  |  |  | وأشاير من الصلب المجلفن وكل الأعمال ذات العلاقة حسب | 0
| as per drawings and specification |  | 0 |  |  |  |  | المخطط والمواصفات الفنية | 0
|  |  | 0 | [5 empty] | 0
3.6.1.1 | Precast concrete coping to suit parapet |  |  |  |  | M |  | طبانة من الخرسانة السابقة الصب لتناسب الدروة | 3.6.1.1
|  |  | 0 | [5 empty] | 0
3.6.2 | Precast concrete splash block including fixing |  | 0 |  |  |  |  | بلوكات خرسانية من الخرسانة المسبقة الصب لحماية جدران | 3.6.2
| and all accessories for complete installation as |  | 0 |  |  |  |  | المباني من المياه المصرفة من السطح شاملا التثبيت
| per details and as per specifications |  | 0 |  |  |  |  | والملحقات اللازمة لإكمال أعمال التركيب حسب الموضح
|  |  | 0 |  |  |  |  | بالتفاصيل وحسب المواصفات
0
3.6.2.1 | Precast concrete splash block |  | 0 |  |  | No |  | مصد لطرطشة مياه الامطار من الخرسانة سابقة الصب | 3.6.2.1
0
0
| To Collection |  | 0 |  |  |  |  | المجموع المرحل | 0
|  |  | 0 | [5 empty] | 0
|  |  | 0 | [5 empty] | 0
| Collection |  | 0 |  |  |  |  | المجموع
0
| Sheet -1 |  | 0 |  |  |  |  | صفحة . 1
0
| Sheet - 2 | [6 empty] | صفحة . 2
| Sheet - 3 | [6 empty] | صفحة . 3
| Sheet - 4 | [6 empty] | صفحة . 4
| Sheet - 5 | [6 empty] | صفحة . 5
| Sheet - 6 | [6 empty] | صفحة . 6
0
0
0
0
0
0
0
0
0
| To Bill Summary |  | 0 |  |  |  |  | المجموع المرحل إلى ملخص جدول الكميات

## Div.04
PROJECT: | [8 empty] | المشروع:
BOQ | [8 empty] | جــداول الكميات:
STAGE | [8 empty] | المرحلة
ITEM | DESCRIPTION | السعر الإجمالي كتابة | السعر الاجمالى رقماً | السعر الإفرادي كتابة | السعر الإفرادى رقماً | الوحدة | الكمية | الـــوصــــف | البند
0
04 | DIVISION 4 - MASONRY |  | 0 |  |  |  |  | القسم الرابع - أعمال البناء | 04
|  |  | 0 | [5 empty] | 0
| MASONRY UNITS |  | 0 |  |  |  |  | وحدات البناء | 0
|  |  | 0 | [5 empty] | 0
4.1 | Supply and construct clay masonry units in |  | 0 |  |  |  |  | توريد و تنفيذ وحدات بناء من الطوب الطفلي تبنى على شكل | 4.1
| courses with cement mortar including vertical |  | 0 |  |  |  |  | مداميك مع مونة أسمنتية بما في ذلك التسليح الرأسى والأفقي | 0
| and horizontal reinforcement, item price |  | 0 |  |  |  |  | والتثبيتات ومواد الحشو والاحكام والملاط , الأعتاب | 0
|  |  | 0 | [5 empty] | 0
|  |  | 0 | [5 empty] | 0
|  |  | 0 | [5 empty] | 0
|  |  | 0 | [5 empty] | 0
|  |  | 0 | [5 empty] | 0
|  |  | 0 | [5 empty] | 0
4.1.1 | 250 mm thick wall including parapets |  | 5 |  | 5 | M3 | 1 | حائط سمك 250 مم شامل الدراوى | 4.1.1
|  |  | 0 | [5 empty] | 0
4.1.2 | 250 mm thick wall,1 hour fire rated |  | 0 |  |  | M3 |  | حائط سمك 250 مم ، مقاوم للحريق لمدة ساعة | 4.1.2
|  |  | 0 | [5 empty] | 0
4.1.3 | 250 mm thick wall,2 hour and half fire rated |  | 0 |  |  | M3 |  | حائط سمك 250 مم ، مقاوم للحريق لمدة ساعتين ونصف | 4.1.3
|  |  | 0 | [5 empty] | 0
4.1.4 | 120 mm thick wall |  | 0 |  |  | M² |  | حائط سمك 120 مم | 4.1.4
|  |  | 0 | [5 empty] | 0
4.1.5 | 120 mm thick wall ,1 hour fire rated |  | 5 |  | 5 | M² | 1 | حائط سمك 120 مم مقاوم للحريق لمدة ساعة | 4.1.5
|  |  | 0 | [5 empty] | 0
|  |  | 0 | [5 empty] | 0
|  |  | 0 | [5 empty] | 0
0
| To Bill Summary |  | 10 |  |  |  |  | المجموع المرحل إلى ملخص جدول الكميات

## Div.05
PROJECT: | [8 empty] | المشروع:
BOQ | [8 empty] | جــداول الكميات:
STAGE | [8 empty] | المرحلة
ITEM | DESCRIPTION | السعر الإجمالي كتابة | السعر الاجمالى رقماً | السعر الإفرادي كتابة | السعر الإفرادى رقماً | الوحدة | الكمية | الـــوصــــف | البند
0
05 | DIVISION 5 - METALS |  | 0 |  |  |  |  | القسم الخامس - الأعمال المعدنية | 05
|  |  | 0 | [5 empty] | 0
5.1 | HANDRAILS |  | 0 |  |  |  |  | الدرابزين | 5.1
|  |  | 0 | [5 empty] | 0
5.1.1 | Supply and install 40 mm dia., painted |  | 0 |  |  |  |  | توريد و تركيب درابزين من الصلب المدهون بقطر | 5.1.1
| steel pipe rail , including fixings, |  | 0 |  |  |  |  | 40مم شاملا التثبيت والتشطيب و الملحقات وكل مايلزم | 0
| finishing, accessories and all the related as |  | 0 |  |  |  |  | طبقا للتفصيلة رقم 1 بالمخطط | 0
| per detail 1 in drawing and |  | 0 |  |  |  |  | والمواصفات القسم 05500 | 0
| specification section |  | 0 | [5 empty] | 0
|  |  | 0 | [5 empty] | 0
5.1.1.1 | Guard Handrail to suit stairs |  | 0 |  |  | M |  | درابزين حماية ليناسب السلالم | 5.1.1.1
|  |  | 0 | [5 empty] | 0
5.1.2 | Supply and installation of wall mounted painted |  | 0 |  |  |  |  | توريد وتركيب درابزين من الصلب المدهون بقطر 40 مم على | 5.1.2
| steel pipe rail 40 mm dia. on wall brackets, |  | 0 |  |  |  |  | مسند مثبت بالحائط شاملا التثبيت والتشطيب والملحقات وكل | 0
| including fixings, finishings, accessories and all |  | 0 |  |  |  |  | مايلزم طبقا للتفصيلة رقم 2 بالمخطط والمواصفات | 0
| the related as per detail 2 in drawing |  | 0 |  |  |  |  | القسم 05500 | 0
| and specification section 05500 |  | 0 | [5 empty] | 0
|  |  | 0 | [5 empty] | 0
5.1.2.1 | Wall bracket to suit stairs |  | 0 |  |  | M |  | درابزين مثبت بالحائط ليناسب السلالم | 5.1.2.1
|  |  | 0 | [5 empty] | 0
|  |  | 0 | [5 empty] | 0
0
0
0
0
0
| To Collection |  | 0 |  |  |  |  | المجموع المرحل | 0
|  |  | 0 | [5 empty] | 0
|  |  | 0 | [5 empty] | 0
5.1 | HANDRAILS |  | 0 |  |  |  |  | الدرابزين | 5.1
0
5.1.3 | Fabricate, supply and install 40 mm dia. stainless |  | 0 |  |  |  |  | تصنيع و توريد وتركيب درابزين من الصلب الغير قابل للصدأ | 5.1.3
| steel pipe rail and baluster , including fixings, |  | 0 |  |  |  |  | بقطر 40 مم مع أعمدة من الصلب بقطر 40 مم شاملا التثبيت
| finishing, accessories and flanges as shown on |  | 0 |  |  |  |  | والتشطيب والخردوات والقواعد حسب الموضح بالتفصيلة 3
| detail 3 on drawing and as per |  | 0 |  |  |  |  | بالمخطط وحسب المواصفات الفنية القسم
| specification section 05500 |  | 0 |  |  |  |  | 05500
0
5.1.3.1 | To suit external ramps |  | 0 |  |  | M |  | ليناسب المنحدرات الخارجية | 5.1.3.1
0
5.1.4 | Fabricate, supply and install 10 mm thick clear | [6 empty] | تصنيع و توريد وتركيب درابزين من الزجاج الشفاف المقسى | 5.1.4
| tempered glass baluster including , fixing, | [6 empty] | سمك 10مم شاملا التثبيت والتشطيب والملحقات وكل الأعمال
| finishing, accessories and all associated works | [6 empty] | ذات العلاقة حسب التفصيلة 13 بالمخطط
| as per detail 13 on drawing and as per | [6 empty] | والمواصفات قسم 05500 ، 08800
specifications sections 05500 & 08800
0
5.1.4.1 | Glass handrail to suit required locations with required |  | 0 |  |  | M |  | درابزين زجاج ليناسب الأماكن المطلوبة بالارتفاع المبين | 5.1.4.1
| heigt as shown in detail |  | 0 |  |  |  |  | بالتفصيلة
| To Collection |  | 0 |  |  |  |  | المجموع المرحل | 0
|  |  | 0 | [5 empty] | 0
|  |  | 0 | [5 empty] | 0
5.1 | HANDRAILS |  | 0 |  |  |  |  | الدرابزين | 5.1
0
5.1.5 | Fabricate, supply and install 40 mm dia. |  | 0 |  |  |  |  | تصنيع و توريد وتركيب درابزين من الصلب الغير قابل للصدأ | 5.1.5
| stainless steel pipe rail with 25 mm stainless |  | 0 |  |  |  |  | بقطر 40 مم وأعمدة الدرابزين الملحومة بقطر 25 مم مع
| steel posts, including fixings, finishing, |  | 0 |  |  |  |  | شاملا التثبيت والتشطيب والخردوات والقواعد حسب الموضح
| accessories and flanges as shown on detail 6 on |  | 0 |  |  |  |  | بالتفصيلة 6 بالمخطط وحسب المواصفات الفنية
| drawing and as per specification section |  | 0 |  |  |  |  | القسم 05500
| 05500 |  | 0
5.1.5.1 | To suit external stairs |  | 0 |  |  | M |  | ليناسب السلالم الخارجية | 5.1.5.1
| Cable trench cover |  | 0 |  |  |  |  | غطاء لخندق الكابلات الكھربائیة | 0
|  |  | 0 | [5 empty] | 0
5.2 | Supply and install steel checker plate cover |  | 0 |  |  |  |  | تورید وتركیب غطاء من ألواح الصلب المقسى لخندق الكابلات | 5.2
| including fixings, finishings, accessories and the |  | 0 |  |  |  |  | الكھربائیة شاملا التثبيتات والتشطيبات والخردوات وكافة ما | 0
| like as per drawings, detail 9 in drawing |  | 0 |  |  |  |  | يلزم حسب التفصيلة 9 بالمخطط وحسب | 0
| and specifications 05500 |  | 0 |  |  |  |  | المواصفات 05500 | 0
|  |  | 0 | [5 empty] | 0
5.2.1 | Metal cover to suit cable trench |  | 0 |  |  | M2 |  | غطاء معدنى لیناسب خندق الكابلات الكھربائیة | 5.2.1
0
0
0
0
| To Collection |  | 0 |  |  |  |  | المجموع المرحل | 0
|  |  | 0 | [5 empty] | 0
|  |  | 0 | [5 empty] | 0
| LADDER HOOK |  | 0 |  |  |  |  | خطاف السلم
0
5.3 | Supply and install Galvanized steel ladder hook |  | 0 |  |  |  |  | تورید وتركیب خطاف سلم من الصلب المجلفن شامل التثبيت | 5.3
| including fixing, finishing and all associated |  | 0 |  |  |  |  | والتشطيب وكافة ما يلزم حسب الموضح بالتفصيلة 9
| works as per detail 9 on drawing and |  | 0 |  |  |  |  | بالمخطط والمواصفات الفنية القسم 05500
| specifications section 05500 |  | 0 | [5 empty] | 0
|  |  | 0 | [5 empty] | 0
5.3.1 | Ladder hook to suit roof |  | 0 |  |  | No |  | خطاف السلم ليناسب السطح | 5.3.1
| To Collection |  | 0 |  |  |  |  | المجموع المرحل | 0
|  |  | 0 | [5 empty] | 0
|  |  | 0 | [5 empty] | 0
| EXPANSION JOINT |  | 0 |  |  |  |  | تركيبات فواصل التمدد | 0
|  |  | 0 | [5 empty] | 0
5.4 | Supply and install expansion joint including |  | 0 |  |  |  |  | توريد وتركيب فواصل التمدد شاملة تجميعات من الألومنيوم | 5.4
| extruded aluminum assemblies, fillets, |  | 0 |  |  |  |  | المبثوق وبما في ذلك شرائح الحشو المطاطية ، الملحقات، | 0
| accessories, fixing and sealants . Price includes |  | 0 |  |  |  |  | التثبيتات ومواد العزل اللازمة والسعر يشمل كل ما يلزم لتثبيت | 0
| all required to thoroughly complete the work |  | 0 |  |  |  |  | وكل ما يلزم لنهو الأعمال نهوا تاما حسب أصول الصناعة | 0
| according to code of practice and as per |  | 0 |  |  |  |  | وحسب الموضح بالمخطط وحسب المواصفات | 0
| drawing and as per specification section |  | 0 |  |  |  |  | الفنية القسم 05810 وتعليمات المهندس المشرف | 0
| 05810 and engineer's instructions. |  | 0 | [5 empty] | 0
|  |  | 0 | [5 empty] | 0
5.4.1 | Roof cover |  | 0 |  |  | M |  | تغطية الأسطح | 5.4.1
0
5.4.2 | Floor to wall |  | 0 |  |  | M |  | بين الارضيات و الحوائط | 5.4.2
0
5.4.3 | Wall to ceiling |  |  |  |  | M |  | بين الحوائط والأسقف | 5.4.3
5.4.4 | Floor to floor |  | 0 |  |  | M |  | بين الارضيات | 5.4.4
5.4.5 | Wall to wall |  | 0 |  |  | M |  | بين الحوائط | 5.4.5
0
| To Collection |  | 0 |  |  |  |  | المجموع المرحل | 0
|  |  | 0 | [5 empty] | 0
|  |  | 0 | [5 empty] | 0
| Collection | [6 empty] | المجموع
| Sheet 1 | [6 empty] | صفحة - 1
| Sheet 2 | [6 empty] | صفحة - 2
| Sheet 3 | [6 empty] | صفحة - 3
| Sheet 4 | [6 empty] | صفحة - 4
| Sheet 5 | [6 empty] | صفحة - 5
| To Bill Summary | [6 empty] | المجموع المرحل إلى ملخص جدول الكميات

## Div.06
PROJECT: | [8 empty] | المشروع:
BOQ | [8 empty] | جــداول الكميات:
STAGE | [8 empty] | المرحلة
ITEM | DESCRIPTION | السعر الإجمالي كتابة | السعر الاجمالى رقماً | السعر الإفرادي كتابة | السعر الإفرادى رقماً | الوحدة | الكمية | الـــوصــــف | البند
0
06 | DIVISON 6 - WOOD AND PLASTIC |  | 0 |  |  |  |  | القسم السادس - أعمال الخشب والبلاستيك | 06
|  |  | 0 | [5 empty] | 0
| KITCHEN CABINETS (INSIDE 27 lounge) | [6 empty] | خزائن المطبخ (داخل 27 إستراحة ) | 0
0
6.1 | Supply and installation of wooden kitchen base | [6 empty] | توريد وتركيب خزائن المطبخ الحائطية والأرضية من الخشب | 6.1
| and wall cabinets with HPL cladding (oak wood | [6 empty] | بتشطيب كسوة من HPL بمظهر خشب القرو (مرجع | 0
| imitation) finish (ref HPL1) , with HPL cladding | [6 empty] | HPL1) وكسوة من HPL بمظهر خشب رمادي (مرجع | 0
| (gray wood imitation) finish (ref HPL3) and | [6 empty] | HPL3) مع سطح كاونتر ومانع للطرطشة على الحائط من | 0
0
0
0
0
0
6.1.1 | Wooden base cabinet, 600 mm width & 850 mm height |  |  |  |  | M |  | خزانة أرضية من الخشب ، عرض 600 مم وارتفاع 850 مم ، | 6.1.1
0
6.1.2 | Wooden wall cabinet, 350 mm width & 850 mm height |  |  |  |  | M |  | خزانة حائطية من الخشب، عرض 350 مم وارتفاع 850 مم ، | 6.1.2
| To Collection |  | 0 |  |  |  |  | المجموع المرحل | 0
0
0
| Custom made wardrobes |  | 0 |  |  |  |  | خزائن ملابس مصنعة | 0
|  |  | 0 | [5 empty] | 0
6.2 | Supply and installation of wooden wardrobe |  | 0 |  |  |  |  | توريد وتركيب خزائن ملابس خشبية مع تشطيب HPL بلون | 6.2
| with HPL cladding white finish (REF.HPL6) |  | 0 |  |  |  |  | ابيض (مرجع HPL6) شاملا المرآة ووحدة تخزين ادوات | 0
| including mirrors, tea service tools cabinet , |  | 0 |  |  |  |  | تقديم الشاي ومكان الثلاجة وشاملا كل الأدراج والأرفف | 0
0
0
0
0
6.2.1 | wardwrobe As shown in detail A in drawing B03-i502 , |  | 0 |  |  | M |  | خزائن ملابس حسب الموضح بالتفصيلة A بالمخطط | 6.2.1
0
|  |  | 0 | [5 empty] | 0
| To Collection |  | 0 |  |  |  |  | المجموع المرحل | 0
|  |  | 0 | [5 empty] | 0
|  |  | 0 | [5 empty] | 0
6.3 | Supply and installation of wooden wardrobe |  | 0 |  |  |  |  | توريد وتركيب خزائن ملابس خشبية مع تشطيب HPL بلون | 6.3
| with HPL cladding white finish (REF.HPL6) |  | 0 |  |  |  |  | ابيض (مرجع HPL6) شاملا المرآة ووحدة تخزين ادوات | 0
| including mirrors, tea service tools cabinet , |  | 0 |  |  |  |  | تقديم الشاي ومكان الثلاجة ووحدات الحقائب وشاملا كل | 0
0
0
0
0
6.3.1 | wardwrobe As shown in detail B in drawing B03-i502 , |  | 0 |  |  | M |  | خزائن ملابس حسب الموضح بالتفصيلة B بالمخطط | 6.3.1
0
|  |  | 0 | [5 empty] | 0
6.3.2 | baggage storage unit As shown in detail B in drawing |  | 0 |  |  | M |  | وحدة تخزين حقائب حسب الموضح بالتفصيلة B بالمخطط | 6.3.2
| To Collection |  | 0 |  |  |  |  | المجموع المرحل | 0
|  |  | 0 | [5 empty] | 0
|  |  | 0 | [5 empty] | 0
6.4 | Supply and installation of wooden structure wall |  | 0 |  |  |  |  | توريد وتركيب وحدة مكتب خشبية معلقة من ألواح خشب | 6.4
| hinged desk with HPL cladding (oak wood |  | 0 |  |  |  |  | بتشطيب كسوة من HPL بمظهر خشب القرو (مرجع HPL1) | 0
0
0
0
|  |  | 0 | [5 empty] | 0
6.4.1 | As shown in detail D in drawing B02a-i502 |  | 0 |  |  | No |  | حسب الموضح بالتفصيلة D بالمخطط | 6.4.1
0
0
0
| To Collection |  | 0 |  |  |  |  | المجموع المرحل | 0
|  |  | 0 | [5 empty] | 0
|  |  | 0 | [5 empty] | 0
6.5 | Supply and installation of TV unit of wooden | [6 empty] | توريد وتركيب وحدات التلفزيون من خزائن من الخشب | 6.5
| cabinets with HPL cladding (oak wood imitation) | [6 empty] | بتشطيب كسوة من HPL بمظهر خشب القرو (مرجع HPL1)
| finish (ref HPL1) , with HPL cladding (gray wood | [6 empty] | وكسوة من HPL بمظهر خشب رمادي (مرجع HPL3)
6.5.1 | to suit setting area (3G 12) |  |  |  |  | No |  | لتناسب منطقة الجلوس (3G 12) | 6.5.1
6.6 | Supply and installation of TV unit of wooden | [6 empty] | توريد وتركيب وحدات التلفزيون من خزائن من الخشب | 6.6
| cabinets with HPL cladding (oak wood imitation) | [6 empty] | بتشطيب كسوة من HPL بمظهر خشب القرو (مرجع HPL1)
6.6.1 | to suit entertainment room (3G 15) |  |  |  |  | No |  | لتناسب غرفة entertainment التسلية (3G 15) | 6.6.1
| To Collection |  | 0 |  |  |  |  | المجموع المرحل | 0
0
0
| Custom made counters |  | 0 |  |  |  |  | كاونترات مصنعة | 0
|  |  | 0 | [5 empty] | 0
6.7 | Supply and installation of hard wooden structure |  | 0 |  |  |  |  | توريد وتركيب كاونتر من منشأ من الخشب الصلب مع تشطيب | 6.7
| counter with 18 mm thickness wooden panels |  | 0 |  |  |  |  | من ألواح الخشب سمك 18 مم بدهان لاكيه أبيض مع وزرات | 0
0
0
0
0
6.7.1 | As shown in detail B in drawing |  | 0 |  |  | No |  | حسب الموضح بالتفصيلة B بالمخطط | 6.7.1
0
0
6.8 | Supply and installation of hard wooden structure |  | 0 |  |  |  |  | توريد وتركيب كاونتر من منشأ من الخشب الصلب مع تشطيب | 6.8
| counter with dark grey turkish marble finish 20 |  | 0 |  |  |  |  | رخام تركي رمادي غامق سمك 20 مم شاملا الخردوات | 0
| mm thickness including hardwares, fixings, |  | 0 |  |  |  |  | والتثبيت والتشطيب وكل ما يلزم حسب التفصيلة F بالمخطط | 0
| finishing as per detail F in drawing and |  | 0 |  |  |  |  | و المواصفات 06400 | 0
| specification 06400 |  | 0 | [5 empty] | 0
|  |  | 0 | [5 empty] | 0
6.8.1 | as per detail F in drawing |  | 0 |  |  | No |  | حسب التفصيلة F بالمخطط | 6.8.1
0
|  |  | 0 | [5 empty] | 0
| To Collection |  | 0 |  |  |  |  | المجموع المرحل | 0
|  |  | 0 | [5 empty] | 0
|  |  | 0 | [5 empty] | 0
| SERVICE ZONE WOODEN SHELVES |  | 0 |  |  |  |  | أرفف خشبية لمناطق الخدمة
0
6.9 | Supply and installation of wooden shelves |  | 0 |  |  |  |  | توريد وتركيب أرفف خشبية لغرف الخدمة شاملا الأبواب | 6.9
| including doors and frames , accessories, |  | 0 |  |  |  |  | والإطار والإكسسوارات والتشطيب والتثبيت وكل الأعمال | 0
| finishing, fixing and all the related works as per |  | 0 |  |  |  |  | المتعلقة حسب الموضح بالمخططات و المواصفات 06400 | 0
| drawings and specification 06400 |  | 0 | [5 empty] | 0
|  |  | 0 | [5 empty] | 0
6.9.1 | Wooden shelves, as per supplier |  | 0 |  |  | M |  | أرفف خشبية حسب مواصفات المورد | 6.9.1
| for house keeping |  | 0 |  |  |  |  | لزوم غرف ال house keeping | 0
0
0
| To Collection |  | 0 |  |  |  |  | المجموع المرحل | 0
0
0
| Collection | [6 empty] | المجموع
| Sheet 1 | [6 empty] | صفحة - 1
| Sheet 2 | [6 empty] | صفحة - 2
| Sheet 3 | [6 empty] | صفحة - 3
| Sheet 4 | [6 empty] | صفحة - 4
| Sheet 5 | [6 empty] | صفحة - 5
| Sheet 6 | [6 empty] | صفحة - 6
| Sheet 7 | [6 empty] | صفحة - 7
| To Bill Summary | [6 empty] | المجموع المرحل إلى ملخص جدول الكميات

## Div.07
PROJECT: | [8 empty] | المشروع:
BOQ | [8 empty] | جــداول الكميات:
STAGE | [8 empty] | المرحلة
ITEM | DESCRIPTION | السعر الإجمالي كتابة | السعر الاجمالى رقماً | السعر الإفرادي كتابة | السعر الإفرادى رقماً | الوحدة | الكمية | الـــوصــــف | البند
0
07 | DIVISION 7 - THERMAL & MOISTURE |  | 0 |  |  |  |  | القسم السابع . الوقاية من الرطوبة والحرارة | 07
| PROTECTION |  | 0 | [5 empty] | 0
|  |  | 0 | [5 empty] | 0
7.1 | Supply and install waterproofing and moisture |  | 0 |  |  |  |  | توريد وتركيب شرائح العزل المائي و الوقاية من الرطوبة | 7.1
| protection including all the related as per |  | 0 |  |  |  |  | شاملا كل ما يلزم طبقا للمخططات والمواصفات حسب | 0
| drawings and specification 07100 |  | 0 |  |  |  |  | المواصفات القسم 07100 | 0
|  |  | 0 | [5 empty] | 0
7.1.1 | Membrane waterproofing laid in floors in "wet room" |  | 0 |  |  | M2 |  | غشاء عزل من الماء في مناطق الغرف الرطبة شاملا لفه لأعلى | 7.1.1
| areas including upturn to abutting walls or |  | 0 |  |  |  |  | ومده عند الأركان | 0
| upstands |  | 0
7.2 | Dampproofing |  | 0 |  |  |  |  | عزل الرطوبة | 7.2
|  |  | 0 | [5 empty] | 0
7.2.1 | Supply and apply Two coats of bituminous coatings |  | 0 |  |  | M2 |  | توريد ودهان طبقتين من الغطاء البيتوميني علي اسطح الخرسانة | 7.2.1
| onto surfaces of concrete in contact with soil as per |  | 0 |  |  |  |  | المتصلة بالتربة حسب الموضح بالمواصفات 07150 | 0
| specification 07150 |  | 0 | [5 empty] | 0
|  |  | 0 | [5 empty] | 0
7.3 | Vapour barrier |  | 0 |  |  |  |  | حاجز الرطوبة | 7.3
|  |  | 0 | [5 empty] | 0
7.3.1 | Supply and install Vapour barrier to underside of |  | 0 |  |  | M2 |  | توريد وتركيب غشاء حجز الرطوبة فى أسفل البلاطات, | 7.3.1
| slabs, beds and the like as per specification 07100 |  | 0 |  |  |  |  | الفرشات وماشابه ذلك حسب المواصفات 07100 | 0
|  |  | 0 | [5 empty] | 0
|  |  | 0 | [5 empty] | 0
|  |  | 0 | [5 empty] | 0
| To Collection |  | 0 |  |  |  |  | المجموع المرحل | 0
|  |  | 0 | [5 empty] | 0
|  |  | 0 | [5 empty] | 0
| Roofing system |  | 0 |  |  |  |  | نظام تغطية الأسطح | 0
|  |  | 0 | [5 empty] | 0
7.4 | Roofing system comprising separation sheet, |  | 0 |  |  |  |  | نظام تغطيةالأسطح يتألف من فاصل ، عازل صلب وغشاء | 7.4
| rigid insulation, waterproofing membrane and |  | 0 |  |  |  |  | عازل للمياه وفرشة خرسانية لتشكيل الميول للصرف شاملا | 0
| concrete screed to form slope to drain, including |  | 0 |  |  |  |  | بلاطات موزايكو حيثما طلبت مع تشكيل المثلث الركني للفرشة | 0
0
0
0
0
0
|  |  | 0 | [5 empty] | 0
7.4.1 | To suit roof area |  | 0 |  |  | M2 |  | لزوم منطقة السطح | 7.4.1
|  |  | 0 | [5 empty] | 0
7.5 | Supply and install clay tiles including metal |  | 0 |  |  |  |  | توريد وتركيب بلاطات قرميد والبند يشمل هيكل معدني على | 7.5
| frame on concrete pad, wooden beam |  | 0 |  |  |  |  | وسادة خرسانية و عوارض خشبية للتدعيم والواح | 0
| supporting shingles, plywood wood plate |  | 0 |  |  |  |  | (plywood) ويشمل التثبيت والتشطيب والخردوات وكل | 0
0
0
0
|  |  | 0 | [5 empty] | 0
7.5.1 | Clay tiles to suit places required |  | 0 |  |  | M2 |  | بلاطات قرميد لتناسب الاماكن المطلوب | 7.5.1
|  |  | 0 | [5 empty] | 0
| To Collection |  | 0 |  |  |  |  | المجموع المرحل | 0
|  |  | 0 | [5 empty] | 0
|  |  | 0 | [5 empty] | 0
| Collection |  | 0 |  |  |  |  | المجموع
0
| Sheet 1 |  | 0 |  |  |  |  | صفحة . 1
0
| Sheet 2 | [6 empty] | صفحة . 2
0
0
0
0
0
0
0
0
0
0
0
0
| To Bill Summary |  | 0 |  |  |  |  | المجموع المرحل إلى ملخص جدول الكميات | 0

## Div.15A
PROJECT: | [8 empty] | المشروع:
BOQ | [8 empty] | جــداول الكميات:
STAGE | [8 empty] | المرحلة
ITEM | DESCRIPTION | السعر الإجمالي كتابة | السعر الاجمالى رقماً | السعر الإفرادي كتابة | السعر الإفرادى رقماً | الوحدة | الكمية | الـــوصــــف | البند
0
15a | DIVISION 15A - MECHANICAL |  | 0 |  |  |  |  | القسم الخامس عشر (15أ) - الأعمال الميكانيكية | 15a
|  |  | 0 | [5 empty] | 0
| SANITARY INSTALLATION |  | 0 |  |  |  |  | تركيبات الاجهزة الصحية | 0
|  |  | 0 | [5 empty] | 0
15a.1 | Sanitary wares and fixtures including traps, |  | 0 |  |  |  |  | توريد وتركيب الأدوات و الاجهزة الصحية بما في ذلك | 15a.1
| spouts, valves and short lengths of water supply |  | 0 |  |  |  |  | المصائد و الانابيب والمحابس والمواسير و الملحقات | 0
| pipes, all fittings, accessories, trims and the like |  | 0 |  |  |  |  | التركيبات اللازمة ذات الأطوال القصيرة لإمداد المياه وماشابه | 0
| as on drawing and as per specification 15440 |  | 0 |  |  |  |  | حسب المخططات والمواصفات 15440 | 0
|  |  | 0 | [5 empty] | 0
15a.1.1 | Ref. WC1, floor mounted water closet with concealed |  | 5 |  | 5 | No | 1 | مرجع (WC1) مرحاض مثبت في الأرضية مع صمام طرد | 15a.1.1
| flush valve |  | 0 |  |  |  |  | مخفي | 0
0
15a.1.2 | Ref. WC2, Wall mounted water closet with concealed |  | 0 |  |  | No |  | مرجع (WC2) مرحاض مثبت في الحائط مع خزان طرد مخفي | 15a.1.2
| flush tank |  | 0 | [5 empty] | 0
0
15a.1.3 | Ref. LAV1, Wall hung lavatory including |  | 5 |  | 5 | No | 1 | مرجع. LAV1 حوض غسيل أيدى مثبت في الحائط شاملا | 15a.1.3
| faucet / mixer |  | 0 |  |  |  |  | خلاط | 0
|  |  | 0 | [5 empty] | 0
15a.1.4 | Ref. LAV2, Wall hung lavatory with stainless frame |  | 0 |  |  | No |  | مرجع. LAV2 حوض غسيل أيدى باطار من الستانليس ستيل | 15a.1.4
| including faucet / mixer |  | 0 |  |  |  |  | شاملا خلاط | 0
|  |  | 0 | [5 empty] | 0
15a.1.5 | Ref. FCT , Wall mounted faucet/ mixer for janitor |  | 5 |  | 5 | No | 1 | مرجع FCT، خلاط مياه مثبت بالحائط لزوم احواض النظافة | 15a.1.5
| sink |  | 0 | [5 empty] | 0
0
|  |  | 0 | [5 empty] | 0
| To Collection |  | 15 |  |  |  |  | المجموع المرحل | 0
|  |  | 0 | [5 empty] | 0
|  |  | 0 | [5 empty] | 0
| SANITARY INSTALLATION |  | 0 |  |  |  |  | تركيبات الاجهزة الصحية | 0
|  |  | 0 | [5 empty] | 0
15a.1.6 | Ref. 01 ,one bowl kitchen sink including mixer |  | 0 |  |  | No |  | مرجع01، حوض مطبخ ذو وعاء واحد شامل الخلاط | 15a.1.6
0
|  |  | 0 | [5 empty] | 0
15a.1.7 | Ref. 14 , two bowl kitchen sink including mixer |  | 5 |  | 5 | No | 1 | مرجع14، حوض مطبخ ذو وعاءين شامل الخلاط | 15a.1.7
|  |  | 0 | [5 empty] | 0
15a.1.8 | Ref. SHO ,Wall mounted shower head |  | 0 |  |  | No |  | مرجعSHO، رأس دش مثبتة في الحائط | 15a.1.8
|  |  | 0 | [5 empty] | 0
|  |  | 0 | [5 empty] | 0
|  |  | 0 | [5 empty] | 0
|  |  | 0 | [5 empty] | 0
|  |  | 0 | [5 empty] | 0
|  |  | 0 | [5 empty] | 0
|  |  | 0 | [5 empty] | 0
|  |  | 0 | [5 empty] | 0
|  |  | 0 | [5 empty] | 0
|  |  | 0 | [5 empty] | 0
|  |  | 0 | [5 empty] | 0
|  |  | 0 | [5 empty] | 0
|  |  | 0 | [5 empty] | 0
|  |  | 0 | [5 empty] | 0
|  |  | 0 | [5 empty] | 0
|  |  | 0 | [5 empty] | 0
| To Collection |  | 5 |  |  |  |  | المجموع المرحل | 0
|  |  | 0 | [5 empty] | 0
|  |  | 0 | [5 empty] | 0
| DRAINAGE INSTALLATION |  | 0 |  |  |  |  | تركيبات الصرف الصحي | 0
|  |  | 0 | [5 empty] | 0
15a.2 | Supply, installation and test drainage pipe work |  | 0 |  |  |  |  | توريد، تركيب واختبار مواسير صرف نوع UPVC SCH.40 | 15a.2
| UPVC SCH.40, including fittings, supports |  | 0 |  |  |  |  | بما في ذلك قطع المواسير الخاصة شاملة أعمال التعليق | 0
| hangers, excavation and backfilling, cast iron |  | 0 |  |  |  |  | والتدعيم والحفر والردم وكذلك مواسير التهوية والغطاء على | 0
| pipes on roof for vent with caps as shown on |  | 0 |  |  |  |  | السطح من الحديد الزهر طبقا لما هو مبين بالمخططات | 0
| drawings and as per specifications section |  | 0 |  |  |  |  | والمواصفات القسم 15420 | 0
| 15420 |  | 0 | [5 empty] | 0
|  |  | 0 | [5 empty] | 0
15a.2.1 | 40 mm dia. |  | 0 |  |  | M |  | قطر 40 مم | 15a.2.1
|  |  | 0 | [5 empty] | 0
15a.2.2 | 50 mm dia. |  | 0 |  |  | M |  | قطر 50 مم | 15a.2.2
|  |  | 0 | [5 empty] | 0
15a.2.3 | 75 mm dia. |  | 0 |  |  | M |  | قطر 75 مم | 15a.2.3
|  |  | 0 | [5 empty] | 0
15a.2.4 | 110 mm dia. |  | 0 |  |  | M |  | قطر 110 مم | 15a.2.4
|  |  | 0 | [5 empty] | 0
15a.2.5 | 160 mm dia. |  | 0 |  |  | M |  | قطر 160 مم | 15a.2.5
|  |  | 0 | [5 empty] | 0
0
0
|  |  | 0 | [5 empty] | 0
|  |  | 0 | [5 empty] | 0
|  |  | 0 | [5 empty] | 0
|  |  | 0 | [5 empty] | 0
| To Collection |  | 0 |  |  |  |  | المجموع المرحل | 0
|  |  | 0 | [5 empty] | 0
|  |  | 0 | [5 empty] | 0
| DRAINAGE INSTALLATION |  | 0 |  |  |  |  | تركيبات الصرف الصحي | 0
|  |  | 0 | [5 empty] | 0
15a.3 | Supply, installation and test condensate drain |  | 0 |  |  |  |  | توريد، تركيب واختبار مواسير صرف التكييف نوع | 15a.3
| pipe work UPVC SCH.40, including rubber |  | 0 |  |  |  |  | UPVC SCH.40 شاملة العزل المطاطي و قطع المواسير | 0
| insulation fittings, supports hangers, as shown |  | 0 |  |  |  |  | الخاصة أعمال التعليق والتدعيم طبقا لما هو مبين بالمخططات | 0
| on drawings and as per specifications section |  | 0 |  |  |  |  | والمواصفات القسم 15420 | 0
| 15420 |  | 0 | [5 empty] | 0
|  |  | 0 | [5 empty] | 0
15a.3.1 | 20 mm dia. |  | 0 |  |  | M |  | قطر 20 مم | 15a.3.1
|  |  | 0 | [5 empty] | 0
0
|  |  | 0 | [5 empty] | 0
|  |  | 0 | [5 empty] | 0
|  |  | 0 | [5 empty] | 0
|  |  | 0 | [5 empty] | 0
|  |  | 0 | [5 empty] | 0
|  |  | 0 | [5 empty] | 0
|  |  | 0 | [5 empty] | 0
|  |  | 0 | [5 empty] | 0
|  |  | 0 | [5 empty] | 0
|  |  | 0 | [5 empty] | 0
|  |  | 0 | [5 empty] | 0
|  |  | 0 | [5 empty] | 0
|  |  | 0 | [5 empty] | 0
|  |  | 0 | [5 empty] | 0
| To Collection |  | 0 |  |  |  |  | المجموع المرحل | 0
|  |  | 0 | [5 empty] | 0
|  |  | 0 | [5 empty] | 0
| DRAINAGE INSTALLATION |  | 0 |  |  |  |  | تركيبات الصرف الصحي | 0
|  |  | 0 | [5 empty] | 0
15a.4 | Supply, installation of drainage piping |  | 0 |  |  |  |  | توريد وتركيب لوازم مواسير الصرف شاملة التدعيم والتثبيت | 15a.4
| specialities including supports and fixation as |  | 0 |  |  |  |  | طبقا لما هو مبين بالمخططات والمواصفات القسم 15420 | 0
| shown on drawings and as per specifications |  | 0 | [5 empty] | 0
| section 15420 |  | 0 | [5 empty] | 0
|  |  | 0 | [5 empty] | 0
15a.4.1 | Ref. FD, 50 mm dia., Floor Drain |  | 5 |  | 5 | No | 1 | مرجع. FD, بالوعة أرضية قطر 50 مم | 15a.4.1
|  |  | 0 | [5 empty] | 0
15a.4.2 | Ref. SD, 50 mm dia., Shower Drain |  | 0 |  |  | No |  | مرجع. SD, بالوعة دش قطر 50 مم | 15a.4.2
|  |  | 0 | [5 empty] | 0
15a.4.3 | Ref. AD, 50 mm dia., Area Drain |  | 0 |  |  | No |  | مرجع. AD, بالوعة منطقة قطر 50 مم | 15a.4.3
|  |  | 0 | [5 empty] | 0
15a.4.4 | Ref. FCO, 50 mm dia., Floor Cleanout |  | 5 |  | 5 | No | 1 | مرجع. FCO, طبة تسليك ارضية قطر 50 مم | 15a.4.4
|  |  | 0 | [5 empty] | 0
15a.4.5 | Ref. FCO, 75 mm dia., Floor Cleanout |  | 0 |  |  | No |  | مرجع. FCO, طبة تسليك ارضية قطر 75 مم | 15a.4.5
|  |  | 0 | [5 empty] | 0
15a.4.6 | Ref. FCO, 110 mm dia., Floor Cleanout |  | 0 |  |  | No |  | مرجع. FCO, طبة تسليك ارضية قطر 110 مم | 15a.4.6
|  |  | 0 | [5 empty] | 0
15a.4.7 | Ref. FCO, 160 mm dia., Floor Cleanout |  | 5 |  | 5 | No | 1 | مرجع. FCO, طبة تسليك ارضية قطر 160 مم | 15a.4.7
0
15a.4.8 | Ref. CO, 50 mm dia., ceiling Cleanout |  | 0 |  |  | No |  | مرجع. CO, طبة تسليك قطر 50 مم | 15a.4.8
|  |  | 0 | [5 empty] | 0
15a.4.9 | Ref. CO, 75 mm dia., ceiling Cleanout |  | 5 |  | 5 | No | 1 | مرجع. CO, طبة تسليك قطر 75 مم | 15a.4.9
|  |  | 0 | [5 empty] | 0
| To Collection |  | 20 |  |  |  |  | المجموع المرحل | 0
|  |  | 0 | [5 empty] | 0
|  |  | 0 | [5 empty] | 0
| DRAINAGE INSTALLATION |  | 0 |  |  |  |  | تركيبات الصرف الصحي | 0
|  |  | 0 | [5 empty] | 0
15a.4.10 | Ref. CO, 110 mm dia., ceiling Cleanout |  | 0 |  |  | No |  | مرجع. CO, طبة تسليك قطر 110 مم | 15a.4.10
|  |  | 0 | [5 empty] | 0
15a.4.11 | Ref. CO, 160 mm dia., ceiling Cleanout |  | 0 |  |  | No |  | مرجع. CO, طبة تسليك قطر 160 مم | 15a.4.11
0
15a.4.12 | Ref. RD, 75mm dia., roof drain |  | 0 |  |  | No |  | مرجع (RD)، بالوعة صرف سطح قطر 75مم | 15a.4.12
|  |  | 0 | [5 empty] | 0
15a.4.13 | Ref. RD, 110mm dia., roof drain |  | 0 |  |  | No |  | مرجع (RD)، بالوعة صرف سطح قطر 110مم | 15a.4.13
|  |  | 0 | [5 empty] | 0
15a.4.14 | Ref. SCD, 75mm dia., side roof drain |  | 0 |  |  | No |  | مرجع (SCD)، بالوعة صرف سطح جانبية قطر75مم | 15a.4.14
|  |  | 0 | [5 empty] | 0
15a.4.15 | Free discharge 75 mm dia., |  | 0 |  |  | No |  | مخرج صرف مطر قطر 75 مم | 15a.4.15
|  |  | 0 | [5 empty] | 0
15a.4.16 | Splash to daylight 110 mm dia., |  | 0 |  |  | No |  | مخرج صرف سطح قطر 110 مم | 15a.4.16
|  |  | 0 | [5 empty] | 0
15a.4.17 | Splash to daylight 160 mm dia., |  | 0 |  |  | No |  | مخرج صرف سطح قطر 160 مم | 15a.4.17
|  |  | 0 | [5 empty] | 0
15a.4.18 | Ref. LT, Lint trap, of flow rate 30 gpm with dimensiom |  |  |  |  | No |  | مرجع LT. فاصل وبر بمعدل تدفق 30جالون/ الدقيقة وبأبعاد | 15a.4.18
| 0.6m 0.6m x1.0m | [6 empty] | 0.6 م × 0.6م × 1م | 0
|  |  | 0 | [5 empty] | 0
15a.4.19 | Gully trap |  | 0 |  |  | No |  | جاليتراب | 15a.4.19
|  |  | 0 | [5 empty] | 0
0
|  |  | 0 | [5 empty] | 0
| To Collection |  | 20 |  |  |  |  | المجموع المرحل | 0
|  |  | 0 | [5 empty] | 0
|  |  | 0 | [5 empty] | 0
| DRAINAGE INSTALLATION |  | 0 |  |  |  |  | تركيبات الصرف الصحي | 0
|  |  | 0 | [5 empty] | 0
15a.4.20 | Oil interceptor 25 gpm capacity |  | 0 |  |  | No |  | فاصل زيوت سعة 25 جالون/الدقيقة | 15a.4.20
0
15a.4.21 | Weep holes of 110 mm diameter |  | 0 |  |  | No |  | فتحات تصريف قطر 110 مم | 15a.4.21
|  |  | 0 | [5 empty] | 0
15a.4.22 | Ref. TD, 75mm dia., trench drain outlet |  | 0 |  |  | No |  | مرجع (TD)، مخرج صرف خندق قطر 75مم | 15a.4.22
0
0
0
0
0
0
0
0
0
0
0
0
0
0
0
0
0
0
| To Collection |  | 20 |  |  |  |  | المجموع المرحل | 0
|  |  | 0 | [5 empty] | 0
|  |  | 0 | [5 empty] | 0
| WATER INSTALLATION |  | 0 |  |  |  |  | تركيبات المياه | 0
|  |  | 0 | [5 empty] | 0
15a.5 | Supply, installation and test pipe work poly |  | 0 |  |  |  |  | توريد وتركيب واختبار مواسير للمياه الباردة والساخنة نوع | 15a.5
| proplene PPR PN16 for cold and hot water, |  | 0 |  |  |  |  | بولي بروبلين PPR PN16بما في ذلك قطع المواسير | 0
| including fittings and supports, excavation and |  | 0 |  |  |  |  | الخاصة شاملة أعمال التعليق والتدعيم والحفر والردم | 0
| backfilling as required as shown on drawings |  | 0 |  |  |  |  | والتوصيل طبقا لما هو مبين بالمخططات والمواصفات | 0
| and as per specifications 15411 |  | 0 |  |  |  |  | 15411 | 0
|  |  | 0 | [5 empty] | 0
15a.5.1 | 20 mm dia. |  | 0 |  |  | M |  | قطر 20 مم | 15a.5.1
|  |  | 0 | [5 empty] | 0
15a.5.2 | 25 mm dia. |  | 0 |  |  | M |  | قطر 25 مم | 15a.5.2
|  |  | 0 | [5 empty] | 0
15a.5.3 | 32 mm dia. |  | 0 |  |  | M |  | قطر 32 مم | 15a.5.3
|  |  | 0 | [5 empty] | 0
15a.5.4 | 40 mm dia. |  | 0 |  |  | M |  | قطر 40 مم | 15a.5.4
|  |  | 0 | [5 empty] | 0
15a.5.5 | 50 mm dia. |  | 5 |  | 5 | M | 1 | قطر 50 مم | 15a.5.5
|  |  | 0 | [5 empty] | 0
15a.5.6 | 63 mm dia. |  | 0 |  |  | M |  | قطر 63 مم | 15a.5.6
|  |  | 0 | [5 empty] | 0
15a.5.7 | 75 mm dia. |  | 5 |  | 5 | M | 1 | قطر 75 مم | 15a.5.7
|  |  | 0 | [5 empty] | 0
15a.5.8 | 90 mm dia. |  | 0 |  |  | M |  | قطر 90 مم | 15a.5.8
|  |  | 0 | [5 empty] | 0
15a.5.9 | 110 mm dia. |  | 5 |  | 5 | M | 1 | قطر 110 مم | 15a.5.9
| To Collection |  | 15 |  |  |  |  | المجموع المرحل | 0
|  |  | 0 | [5 empty] | 0
|  |  | 0 | [5 empty] | 0
| WATER INSTALLATION |  | 0 |  |  |  |  | تركيبات المياه | 0
|  |  | 0 | [5 empty] | 0
15a.6 | Fittings and accessories as shown on drawing |  | 0 |  |  |  |  | القطع الخاصة والملحقات حسب المخططات والمواصفات | 15a.6
| specifications 15100 |  | 0 |  |  |  |  | 15100 | 0
|  |  | 0 | [5 empty] | 0
15a.6.1 | Ref. (HB) 25 mmdia., hose bib |  | 0 |  |  | No |  | مرجع (HB) حنفية لتركيب الخرطوم قطر 25 مم | 15a.6.1
|  |  | 0 | [5 empty] | 0
15a.6.2 | Ref. (HS1) perineal spray with flexible hose |  | 0 |  |  | No |  | مرجع (HS1) شطاف يد خرطوم مرن وخطاف على الحائط | 15a.6.2
| and wall hook |  | 0 | [5 empty] | 0
|  |  | 0 | [5 empty] | 0
15a.6.3 | Ref. WHA, water hammer arrestor |  | 0 |  |  | No |  | مرجع WHA. مطرقة مائية | 15a.6.3
|  |  | 0 | [5 empty] | 0
15a.6.4 | Ref. AAV, automatic air vent |  | 0 |  |  | No |  | مرجع AAV صمام تنفيس هواء أتوماتيك | 15a.6.4
|  |  | 0 | [5 empty] | 0
15a.6.5 | Ref. (IV), 20mm dia. isolating valve |  | 0 |  |  | No |  | مرجع IV، محبس عزل قطر 20 مم | 15a.6.5
|  |  | 0 | [5 empty] | 0
15a.6.6 | Ref. (IV), 25mm dia. isolating valve |  | 0 |  |  | No |  | مرجع IV، محبس عزل قطر 25 مم | 15a.6.6
|  |  | 0 | [5 empty] | 0
15a.6.7 | Ref. (IV), 32mm dia. isolating valve |  | 0 |  |  | No |  | مرجع IV، محبس عزل قطر 32 مم | 15a.6.7
|  |  | 0 | [5 empty] | 0
15a.6.8 | Ref. (IV), 40mm dia. isolating valve |  | 0 |  |  | No |  | مرجع IV، محبس عزل قطر 40 مم | 15a.6.8
|  |  | 0 | [5 empty] | 0
15a.6.9 | Ref. (IV), 50mm dia. isolating valve |  | 0 |  |  | No |  | مرجع IV، محبس عزل قطر 50 مم | 15a.6.9
|  |  | 0 | [5 empty] | 0
| To Collection |  | 0 |  |  |  |  | المجموع المرحل | 0
|  |  | 0 | [5 empty] | 0
|  |  | 0 | [5 empty] | 0
| WATER INSTALLATION |  | 0 |  |  |  |  | تركيبات المياه | 0
|  |  | 0 | [5 empty] | 0
15a.6 | Fittings and accessories |  | 0 |  |  |  |  | القطع الخاصة والملحقات | 15a.6
|  |  | 0 | [5 empty] | 0
15a.6.10 | Ref. (IV), 63 mm dia. isolating valve |  | 0 |  |  | No |  | مرجع IV، محبس عزل قطر 63 مم | 15a.6.10
|  |  | 0 | [5 empty] | 0
15a.6.11 | Ref. (IV), 75 mm dia. isolating valve |  | 0 |  |  | No |  | مرجع IV، محبس عزل قطر 75 مم | 15a.6.11
|  |  | 0 | [5 empty] | 0
15a.6.12 | Ref. (IV), 110 mm dia. isolating valve |  | 0 |  |  | No |  | مرجع IV، محبس عزل قطر 110 مم | 15a.6.12
|  |  | 0 | [5 empty] | 0
15a.6.13 | Ref. (BV),20mm dia., Balancing valve assembly |  | 0 |  |  | No |  | مرجع BV، مجموعة محبس موازنة قطر 20 مم | 15a.6.13
|  |  | 0 | [5 empty] | 0
15a.6.14 | Ref. (BV),25mm dia., Balancing valve assembly |  | 0 |  |  | No |  | مرجع BV، مجموعة محبس موازنة قطر 25 مم | 15a.6.14
|  |  | 0 | [5 empty] | 0
15a.6.15 | Valve chamber erected on 90mm dia. pipe |  | 0 |  |  | No |  | غرفة محابس 1500×800×1000 مم مركب علي خط 90 | 15a.6.15
| 1500x800x1000 mm including gate valve and all |  | 0 |  |  |  |  | مم شاملة محبس غلق وجميع ما يلزم | 0
| requirements |  | 0 | [5 empty] | 0
|  |  | 0 | [5 empty] | 0
15a.6.16 | Valve chamber erected on 110mm dia. pipe |  | 0 |  |  | No |  | غرفة محابس 1500×800×1000 مم مركب علي خط 110 | 15a.6.16
| 1500x800x1000 mm including gate valve and all |  | 0 |  |  |  |  | مم شاملة محبس غلق وجميع ما يلزم | 0
| requirements |  | 0 | [5 empty] | 0
0
0
|  |  | 0 | [5 empty] | 0
| To Collection |  | 0 |  |  |  |  | المجموع المرحل | 0
|  |  | 0 | [5 empty] | 0
|  |  | 0 | [5 empty] | 0
| Collection | [6 empty] | المجموع
| Sheet 1 |  | 15 |  |  |  |  | صفحة - 1
| Sheet 2 |  | 5 |  |  |  |  | صفحة - 2
| Sheet 3 |  | 0 |  |  |  |  | صفحة - 3
| Sheet 4 |  | 0 |  |  |  |  | صفحة - 4
| Sheet 5 |  | 20 |  |  |  |  | صفحة - 5
| Sheet 6 | [6 empty] | صفحة - 6
| Sheet 7 |  | 0 |  |  |  |  | صفحة - 7
| Sheet 8 |  | 15 |  |  |  |  | صفحة - 8
| Sheet 9 | [6 empty] | صفحة - 9
| Sheet 10 | [6 empty] | صفحة - 10
| Sheet 11 | [6 empty] | صفحة - 11
| To Collection |  | 55 |  |  |  |  | المجموع المرحل
| Collection | [6 empty] | المجموع
| Sheet 12 | [6 empty] | صفحة - 12
| Sheet 13 | [6 empty] | صفحة - 13
| Sheet 14 | [6 empty] | صفحة - 14
| Sheet 15 | [6 empty] | صفحة - 15
| Sheet 16 | [6 empty] | صفحة - 16
| Sheet 17 | [6 empty] | صفحة - 17
| Sheet 18 | [6 empty] | صفحة - 18
| Sheet 19 | [6 empty] | صفحة - 19
| Sheet 20 | [6 empty] | صفحة - 20
| To Collection |  | 0 |  |  |  |  | المجموع المرحل
| Collection | [6 empty] | المجموع
| Sheet 21 |  | 55 |  |  |  |  | صفحة - 21
| Sheet 22 | [6 empty] | صفحة - 22
| To Bill Summary |  | 55 |  |  |  |  | المجموع المرحل إلى ملخص جدول الكميات

## Div.16
PROJECT: | [8 empty] | المشروع:
BOQ | [8 empty] | جــداول الكميات:
STAGE | [8 empty] | المرحلة
ITEM | DESCRIPTION | السعر الاجمالى كتابة | السعر الاجمالى رقماً | السعر الأفرادى كتابة | السعر الإفرادى رقماً | الوحدة | الكمية | الـــوصــــف | البند
16 | DIVISION 16 - ELECTRICAL |  | 0 |  |  |  |  | القسم السادس عشر - الأعمال الكهربائية | 16
|  |  | 0 | [5 empty] | 0
| MEDIUM VOLTAGE INSTALLATION |  | 0 |  |  |  |  | تركيبات القوى للجهد المتوسط | 0
|  |  | 0 | [5 empty] | 0
16.1 | Supply , install , test and commissioning 22 |  | 0 |  |  |  |  | تورید وتركیب و اختبار وتشغیل وحدات الربط الحلقية 22 ك | 16.1
| KV, 3 phase, 50 Hz ring main units including |  | 0 |  |  |  |  | ف ثلاثي القطبیة 50 ھیرتز شاملا ذلك التأریض، جمیع | 0
| earthing and all associated works for complete |  | 0 |  |  |  |  | الملحقات طبقا لما ورد بالمخططات | 0
| installation as per drawing and |  | 0 |  |  |  |  | والمواصفات القسم 16432 | 0
| specifications section 16432 |  | 0 | [5 empty] | 0
|  |  | 0 | [5 empty] | 0
16.1.1 | Ring main units ,Ref ( RMU3&RMU4) |  | 0 |  |  | No |  | وحدات الربط الحلقية , مرجع ( RMU3&RMU4) | 16.1.1
|  |  | 0 | [5 empty] | 0
|  |  | 0 | [5 empty] | 0
0
0
|  |  | 0 | [5 empty] | 0
|  |  | 0 | [5 empty] | 0
|  |  | 0 | [5 empty] | 0
|  |  | 0 | [5 empty] | 0
|  |  | 0 | [5 empty] | 0
|  |  | 0 | [5 empty] | 0
0
|  |  | 0 | [5 empty] | 0
|  |  | 0 | [5 empty] | 0
|  |  | 0 | [5 empty] | 0
|  |  | 0 | [5 empty] | 0
| To Collection |  | 0 |  |  |  |  | المجموع المرحل | 0
|  |  | 0 | [5 empty] | 0
|  |  | 0 | [5 empty] | 0
| MEDIUM VOLTAGE INSTALLATION |  | 0 |  |  |  |  | تركيبات القوى للجهد المتوسط | 0
|  |  | 0 | [5 empty] | 0
16.2 | Supply , install , test and commissioning of |  | 0 |  |  |  |  | توريد، تركيب، اختبار والتجهيز لتشغيل كابلات الجهد المتوسط | 16.2
| medium voltage Cables in cable tray or cable |  | 0 |  |  |  |  | على حوامل كوابل او مجارى كابلات (مقاس في مكان اخر) | 0
| trench (measured else where) including all |  | 0 |  |  |  |  | شاملا جميع الملحقات والأعمال ذات العلاقة حسب الموضح | 0
| accessories and related works as shown on |  | 0 |  |  |  |  | بالمخططات والموصف بالمواصفات | 0
| drawings and as described in |  | 0 |  |  |  |  | القسم (16124) | 0
| specifications section 16124 |  | 0 | [5 empty] | 0
|  |  | 0 | [5 empty] | 0
16.2.1 | Medium voltage cables (3C-120 mm2 - |  | 0 |  |  | M |  | كابل الجهد المتوسط ( 3 موصلات -120 مم2 | 16.2.1
| CU/XLPE/STA/PVC) cables to connecting between |  | 0 |  |  |  |  | CU/XLPE/STA/PVC) لربط المحولات(TR3&TR4) | 0
| RMU and transformers (TR3&TR4) |  | 0 |  |  |  |  | بوحدات الربط الحلقى | 0
|  |  | 0 | [5 empty] | 0
16.2.2 | Medium voltage cables (3*1C-300 mm2 - |  | 0 |  |  | M |  | كابل الجهد المتوسط ( 3* 1موصل- 300 مم2 | 16.2.2
| CU/XLPE/SWA/PVC) cables to connecting between |  | 0 |  |  |  |  | CU/XLPE/SWA/PVC)لربط وحدات الربط الحلقى | 0
| RMU units ( RMU3&RMU4) |  | 0 |  |  |  |  | ( RMU3&RMU4) | 0
|  |  | 0 | [5 empty] | 0
0
0
0
|  |  | 0 | [5 empty] | 0
|  |  | 0 | [5 empty] | 0
|  |  | 0 | [5 empty] | 0
|  |  | 0 | [5 empty] | 0
| To Collection |  | 0 |  |  |  |  | المجموع المرحل | 0
|  |  | 0 | [5 empty] | 0
|  |  | 0 | [5 empty] | 0
| MEDIUM VOLTAGE INSTALLATION |  | 0 |  |  |  |  | تركيبات القوى للجهد المتوسط | 0
|  |  | 0 | [5 empty] | 0
| DRY TYPE TRANSFORMERS |  | 0 |  |  |  |  | المحولات الجافة | 0
|  |  | 0 | [5 empty] | 0
16.3 | Supply, install, testing , commissioning, delivery |  | 0 |  |  |  |  | تورید، تركیب، اختبار والتجھیز لتشغیل وتسلیم وضمان | 16.3
| and guarantee of the following equipment from |  | 0 |  |  |  |  | المعدات التالیة شاملا ذلك التأریض، الملحقات والأعمال | 0
| including grounding, all accessories and |  | 0 |  |  |  |  | اللازمة والمطلوبة لإكمال أعمال التركیب حسب الموضح | 0
| necessary works required for installation as |  | 0 |  |  |  |  | بالمخططات وحسب المذكور | 0
| shown on the drawings and as |  | 0 |  |  |  |  | بالمواصفات القسم 16271 و طبقا لإعتماد و مواصفات | 0
| described in specifications section 16271. |  | 0 |  |  |  |  | شركة الكهرباء المصرية | 0
| according to Egyptian electrical company |  | 0 | [5 empty] | 0
| standard and approval |  | 0 | [5 empty] | 0
|  |  | 0 | [5 empty] | 0
16.3.1 | Dry type transformer, 1600 KVA,22 KV.380-220V, |  | 0 |  |  | No |  | محول من النوع الجاف 1600 كيلو فولت امبير, ، 22 كيلو | 16.3.1
| 50Hz Ref.(TR3&TR4)including harmonic filter |  | 0 |  |  |  |  | فولت. 220-380فولت، 50هيرتز ,مرجع (TR3&TR4) | 0
|  |  | 0 |  |  |  |  | شاملة harmonic filter | 0
|  |  | 0 | [5 empty] | 0
0
0
|  |  | 0 | [5 empty] | 0
|  |  | 0 | [5 empty] | 0
0
|  |  | 0 | [5 empty] | 0
|  |  | 0 | [5 empty] | 0
|  |  | 0 | [5 empty] | 0
| To Collection |  | 0 |  |  |  |  | المجموع المرحل | 0
|  |  | 0 | [5 empty] | 0
|  |  | 0 | [5 empty] | 0
| POWER AND LIGHTING INSTALLATION |  | 0 |  |  |  |  | تركيبات القوى والإنارة | 0
|  |  | 0 | [5 empty] | 0
16.6 | Supply, installation, testing and commissioning |  | 0 |  |  |  |  | توريد، تركيب، اختبار وتشغيل كابل نحاس احادى اومتعدد | 16.6
| of 600/1000V XLPE/PVC single or multi core |  | 0 |  |  |  |  | الموصلات 1000/600 فولت XLPE/PVC على حوامل | 0
| copper on cable tray (measured else where) or |  | 0 |  |  |  |  | كوابل (مقاسة في مكان أخر) او مواسير وكابلات ألومنيوم | 0
| conduits and AL/PVC/STA/PVC cables direct |  | 0 |  |  |  |  | AL/PVC/STA/PVC مدفونة مباشرة شاملاً مواسير | 0
| buried including earth cable, conduits, boxes |  | 0 |  |  |  |  | التوصيل , علب التوصيل و جميع الملحقات الاخرى لإكمال | 0
| and all other accessories to complete |  | 0 |  |  |  |  | أعمال التركيب لخطوط التغذية و أحمال الطاقة المتنوعة حسب | 0
| installation for feeders and various power loads |  | 0 |  |  |  |  | الموضح بالمخططات والمذكور | 0
| as shown on drawings and as |  | 0 |  |  |  |  | بالمواصفات القسم 16126 | 0
| described in specifications section16126 |  | 0 | [5 empty] | 0
0
16.6.1 | 2C-6 mm2 CU/ XLPE/PVC+ 6 mm2 G |  | 0 |  |  | M |  | 2 موصل - 6 مم CU/ XLPE/PVC ) | 16.6.1
|  |  | 0 |  |  |  |  | و موصل - 6 مم2 أرضى | 0
0
16.6.2 | 4C-10 mm2 CU/ XLPE/PVC+ 10 mm2 G |  | 0 |  |  | M |  | 4 موصلات - 10 مم CU/ XLPE/PVC ) | 16.6.2
|  |  | 0 |  |  |  |  | و موصل - 10 مم2 أرضى | 0
|  |  | 0 | [5 empty] | 0
16.6.3 | 4C-10 mm2 CU/ XLPE/PVC+ 10 mm2 G, |  | 0 |  |  | M |  | 4 موصلات - 10 مم CU/ XLPE/PVC ) | 16.6.3
| fire resistance |  | 0 |  |  |  |  | و موصل - 10 مم2 أرضى ومقاوم للحريق | 0
|  |  | 0 | [5 empty] | 0
16.6.4 | 4C-25 mm2 CU/ XLPE/PVC+ 16 mm2 G |  | 0 |  |  | M |  | 4 موصلات - 25 مم CU/ XLPE/PVC ) | 16.6.4
|  |  | 0 |  |  |  |  | و موصل - 16 مم2 أرضى | 0
| To Collection |  | 0 |  |  |  |  | المجموع المرحل | 0
|  |  | 0 | [5 empty] | 0
|  |  | 0 | [5 empty] | 0
| POWER AND LIGHTING INSTALLATION |  | 0 |  |  |  |  | تركيبات القوى والإنارة | 0
|  |  | 0 | [5 empty] | 0
16.7 | Supply, install, test and commissioning panel |  | 0 |  |  |  |  | توريد وتركيب واختبار وتشغيل لوحات التوزيع شاملة | 16.7
| boards including enclosures, grounding, fixings, |  | 0 |  |  |  |  | المغلفات، التثبيت, الدعامات, التأريض وكافة المطلوب | 0
| supports and for complete install as shown on |  | 0 |  |  |  |  | للتركيب بالكامل حسب الموضح في والمشار إليها في جداول | 0
| drawings mentioned at electrical panel load |  | 0 |  |  |  |  | أحمال اللوحات | 0
| schedules and as |  | 0 |  |  |  |  | والمذكور بالمواصفات القسم 16442 | 0
| described in specifications section 16442 |  | 0 | [5 empty] | 0
|  |  | 0 | [5 empty] | 0
16.7.1 | Ref. MDP3 with 350 KVAR(2X100+2X50+2X25 KVAR |  | 0 |  |  | No |  | مرجع , MDP3 ومزود بوحدات مكثفات تحسين القدرة | 16.7.1
| steps ) power factor correction automatically | [6 empty] | 350 ك فا ربتدرج ( 2X100+2X50+2X25 KVAR )
| switched bank ( improve power factor up to 0. 95) | [6 empty] | يعمل اتوماتيكيا لتحسين الفدرة حتى0.95
|  |  | 0 | [5 empty] | 0
16.7.2 | Ref. MDP4 with 350 KVAR(2X100+2X50+2X25 KVAR |  | 0 |  |  | No |  | مرجع , MDP4 ومزود بوحدات مكثفات تحسين القدرة | 16.7.2
| steps ) power factor correction automatically | [6 empty] | 350 ك فا ربتدرج ( 2X100+2X50+2X25 KVAR )
| switched bank ( improve power factor up to 0. 95) | [6 empty] | يعمل اتوماتيكيا لتحسين الفدرة حتى0.95
|  |  | 0 | [5 empty] | 0
16.7.3 | Ref., EMDP1 |  | 0 |  |  | No |  | مرجع ، EMDP1 | 16.7.3
|  |  | 0 | [5 empty] | 0
16.7.4 | Ref., DP2 |  | 0 |  |  | No |  | مرجع ، DP2 | 16.7.4
|  |  | 0 | [5 empty] | 0
16.7.5 | Ref., DP3 |  | 0 |  |  | No |  | مرجع ، DP3 | 16.7.5
|  |  | 0 | [5 empty] | 0
|  |  | 0 | [5 empty] | 0
| To Collection |  | 0 |  |  |  |  | المجموع المرحل | 0
|  |  | 0 | [5 empty] | 0
|  |  | 0 | [5 empty] | 0
| POWER AND LIGHTING INSTALLATION |  | 0 |  |  |  |  | تركيبات القوى والإنارة | 0
16.7.6 | Ref., DP4 |  | 0 |  |  | No |  | مرجع ، DP4 | 16.7.6
0
16.7.7 | Ref., DPS2 |  | 0 |  |  | No |  | مرجع ، DPS2 | 16.7.7
|  |  | 0 | [5 empty] | 0
16.7.8 | Ref., DPS3 |  | 0 |  |  | No |  | مرجع ، DPS3 | 16.7.8
16.7.9 | Ref., DPS4 |  | 0 |  |  | No |  | مرجع ، DPS4 | 16.7.9
|  |  | 0 | [5 empty] | 0
16.7.10 | Ref., SDPG2 |  | 0 |  |  | No |  | مرجع ، SDPG2 | 16.7.10
|  |  | 0 | [5 empty] | 0
16.7.11 | Ref., SDPG3 |  | 0 |  |  | No |  | مرجع ، SDPG3 | 16.7.11
|  |  | 0 | [5 empty] | 0
16.7.12 | Ref., SDPG4 |  | 0 |  |  | No |  | مرجع ، SDPG4 | 16.7.12
|  |  | 0 | [5 empty] | 0
16.7.13 | Ref., SDPT2 |  | 0 |  |  | No |  | مرجع ، SDPT2 | 16.7.13
|  |  | 0 | [5 empty] | 0
16.7.14 | Ref., SDPT3 |  | 0 |  |  | No |  | مرجع ، SDPT3 | 16.7.14
|  |  | 0 | [5 empty] | 0
16.7.15 | Ref., SDPT4 |  | 0 |  |  | No |  | مرجع ، SDPT4 | 16.7.15
|  |  | 0 | [5 empty] | 0
16.7.16 | Ref., DP-SITE1 |  | 0 |  |  | No |  | مرجع ، DP-SITE1 | 16.7.16
0
| To Collection |  | 0 |  |  |  |  | المجموع المرحل | 0
|  |  | 0 | [5 empty] | 0
|  |  | 0 | [5 empty] | 0
| POWER AND LIGHTING INSTALLATION |  | 0 |  |  |  |  | تركيبات القوى والإنارة | 0
16.7.17 | Ref., EDP2 |  | 0 |  |  | No |  | مرجع ، EDP2 | 16.7.17
0
16.7.18 | Ref., EDP3 |  | 0 |  |  | No |  | مرجع ، EDP3 | 16.7.18
|  |  | 0 | [5 empty] | 0
16.7.19 | Ref. EDP4 |  | 0 |  |  | No |  | مرجع , EDP4 | 16.7.19
|  |  | 0 | [5 empty] | 0
16.7.20 | Ref. ELPG1 |  | 0 |  |  | No |  | مرجع , ELPG1 | 16.7.20
0
16.7.21 | Ref., ELPG2 |  | 0 |  |  | No |  | مرجع ، ELPG2 | 16.7.21
|  |  | 0 | [5 empty] | 0
16.7.22 | Ref., ELPG3 |  | 0 |  |  | No |  | مرجع ، ELPG3 | 16.7.22
|  |  | 0 | [5 empty] | 0
16.7.23 | Ref., ELPG4 |  | 0 |  |  | No |  | مرجع ، ELPG4 | 16.7.23
|  |  | 0 | [5 empty] | 0
16.7.24 | Ref., ELPT2 |  | 0 |  |  | No |  | مرجع ، ELPT2 | 16.7.24
|  |  | 0 | [5 empty] | 0
16.7.25 | Ref., ELPT3 |  | 0 |  |  | No |  | مرجع ، ELPT3 | 16.7.25
|  |  | 0 | [5 empty] | 0
16.7.26 | Ref., ELPT4 |  | 0 |  |  | No |  | مرجع ، ELPT4 | 16.7.26
|  |  | 0 | [5 empty] | 0
16.7.27 | Ref., LPPG2 |  | 0 |  |  | No |  | مرجع ، LPPG2 | 16.7.27
|  |  | 0 | [5 empty] | 0
|  |  | 0 | [5 empty] | 0
| To Collection |  | 0 |  |  |  |  | المجموع المرحل | 0
|  |  | 0 | [5 empty] | 0
|  |  | 0 | [5 empty] | 0
| POWER AND LIGHTING INSTALLATION |  | 0 |  |  |  |  | تركيبات القوى والإنارة | 0
|  |  | 0 | [5 empty] | 0
16.7.28 | Ref.,LPPG3 |  | 0 |  |  | No |  | مرجع ، LPPG3 | 16.7.28
0
16.7.29 | Ref., LPPG4 |  | 0 |  |  | No |  | مرجع ، LPPG4 | 16.7.29
|  |  | 0 | [5 empty] | 0
16.7.30 | Ref., LPPT2 |  | 0 |  |  | No |  | مرجع ، LPPT2 | 16.7.30
16.7.31 | Ref., LPPT3 |  | 0 |  |  | No |  | مرجع ، LPPT3 | 16.7.31
0
16.7.32 | Ref., LPPT4 |  | 0 |  |  | No |  | مرجع ، LPPT4 | 16.7.32
|  |  | 0 | [5 empty] | 0
16.7.33 | Ref., LPS |  | 0 |  |  | No |  | مرجع ، LPS | 16.7.33
|  |  | 0 | [5 empty] | 0
16.7.34 | Ref., LPD |  | 0 |  |  | No |  | مرجع ، LPD | 16.7.34
0
16.7.35 | Ref., PPS2 |  | 0 |  |  | No |  | مرجع ، PPS2 | 16.7.35
0
16.7.36 | Ref., PPS3 |  | 0 |  |  | No |  | مرجع ، PPS3 | 16.7.36
|  |  | 0 | [5 empty] | 0
16.7.37 | Ref.,PPS4 |  | 0 |  |  | No |  | مرجع ، PPS4 | 16.7.37
0
16.7.38 | Ref.,PPLAN |  | 0 |  |  | No |  | مرجع ، PPLAN | 16.7.38
0
|  |  | 0 | [5 empty] | 0
| To Collection |  | 0 |  |  |  |  | المجموع المرحل | 0
|  |  | 0 | [5 empty] | 0
|  |  | 0 | [5 empty] | 0
| MOTOR CONTROL CENTER (MCC) |  | 0 |  |  |  |  | مركز التحكم بالمحركات | 0
|  |  | 0 | [5 empty] | 0
16.8 | Supply, install, testing and commissioning of |  | 0 |  |  |  |  | توريد وتركيب واختبار وتشغيل مراكز التحكم بالمحركات والتى | 16.8
| Motor Control Center (MCC) including circuit |  | 0 |  |  |  |  | تتكون من قواطع الدائرة وتكون اللوحات ذات التى تتكون من | 0
| breakers, magnetic contactors and all control |  | 0 |  |  |  |  | قواطع التيار والتلامسات المغناطيسية وريلبهات التحكم | 0
| relayes required ,(VFD) units and feeder lines of |  | 0 |  |  |  |  | اللازمة ووحدات (VFD) وخطوط التغذية للمعدات الموضحة | 0
| the equipment listed on schedule of loads, |  | 0 |  |  |  |  | بجداول الاحمال، التثبيت والدعامات وجميع الملحقات اللازمة | 0
| fixing and supports and all associated works as |  | 0 |  |  |  |  | حسب الموضح بالمخططات | 0
| required and shown on drawings B03-E201 to |  | 0 |  |  |  |  | B03-E201 to E220 &E501to E503 والمذكور | 0
| E220 &E501 to E503 and as described in |  | 0 |  |  |  |  | بالمواصفات القسم16482 | 0
| specifications section 16482 |  | 0 | [5 empty] | 0
|  |  | 0 | [5 empty] | 0
16.8.1 | Ref. EMCC2 |  | 0 |  |  | No |  | مرجع ، EMCC2 | 16.8.1
|  |  | 0 | [5 empty] | 0
16.8.2 | Ref. EMCC3 |  | 0 |  |  | No |  | مرجع ، EMCC3 | 16.8.2
|  |  | 0 | [5 empty] | 0
16.8.3 | Ref. EMCC4 |  | 0 |  |  | No |  | مرجع ، EMCC4 | 16.8.3
|  |  | 0 | [5 empty] | 0
16.8.4 | Ref. MCP (stand alone) |  | 0 |  |  | No |  | مرجع ، (stand alone) MCP | 16.8.4
0
0
0
0
0
|  |  | 0 | [5 empty] | 0
| To Collection |  | 0 |  |  |  |  | المجموع المرحل | 0
|  |  | 0 | [5 empty] | 0
|  |  | 0 | [5 empty] | 0
| POWER AND LIGHTING INSTALLATION |  | 0 |  |  |  |  | تركيبات القوى والإنارة | 0
|  |  | 0 | [5 empty] | 0
16.9 | Supply and install heavy duty hot dip galvanized |  | 0 |  |  |  |  | توريد وتركيب حوامل الكابلات من الصلب المجلفن على | 16.9
| steel cable trays for power cables including |  | 0 |  |  |  |  | الساخن و ذلك لكابلات القوى بما في ذلك مواد و قطع التثبيت, | 0
| fixing, covers, earthing, supports and special |  | 0 |  |  |  |  | الاغطية والتدعيم والتأريض والقطع الخاصة وذلك حسب | 0
| fittings as required to suit the location and as |  | 0 |  |  |  |  | المطلوب لتناسب الموقع كما هو موضح في المخططات | 0
| shown in drawings B03-E201 to E220 and as |  | 0 |  |  |  |  | B03-E201M to E220 والموصف بالمواصفات | 0
| described in specification section (16050) |  | 0 |  |  |  |  | القسم16050 | 0
|  |  | 0 | [5 empty] | 0
16.9.1 | 100 mm width |  | 0 |  |  | M |  | عرض 100 مم | 16.9.1
|  |  | 0 | [5 empty] | 0
16.9..2 | 200 mm width ,covered |  | 0 |  |  | M |  | عرض 200 مم بغطاء | 16.9..2
|  |  | 0 | [5 empty] | 0
16.9.3 | 300 mm width |  | 0 |  |  | M |  | عرض 300 مم | 16.9.3
0
0
0
0
0
0
0
0
0
|  |  | 0 | [5 empty] | 0
|  |  | 0 | [5 empty] | 0
| To Collection |  | 0 |  |  |  |  | المجموع المرحل | 0
|  |  | 0 | [5 empty] | 0
|  |  | 0 | [5 empty] | 0
| POWER AND LIGHTING INSTALLATION |  | 0 |  |  |  |  | تركيبات لوازم القوى والإنارة | 0
|  |  | 0 | [5 empty] | 0
16.10 | Supply, install, test and commission the |  | 0 |  |  |  |  | توريد وتركيب واختبار وتشغيل لوازم القوى والإنارة التي | 16.10
| following power and lighting accessories |  | 0 |  |  |  |  | تشتمل على جميع العلب واللوحات والمفاتيح و علب التوصيل | 0
| including all necessary boxes, switches sockets, |  | 0 |  |  |  |  | والمآخذ والمغلف المعزول بما في ذلك الدوائر الفرعية | 0
| floor boxes and as required enclosures. In |  | 0 |  |  |  |  | والنهائية شاملا الكوابل والمواسير وأعمال التثبيت والتدعيم | 0
| addition to final sub-circuits comprising cables, |  | 0 |  |  |  |  | والموصلات والأعمال ذات العلاقة وحسب المطلوب لزوم | 0
| conduits, fixing, fittings ,connections and |  | 0 |  |  |  |  | المواقع الموضحة بالمخططات | 0
| associated works as required to suit the |  | 0 |  |  |  |  | B03-E201 to E220&E301 to E320 &E101 to | 0
| locations shown on drawing B03-E201 to E220 |  | 0 |  |  |  |  | E120 والمذكور في المواصفات القسم 16050 | 0
| &E301 to E320 & E101 to E120 and as described in |  | 0 | [5 empty] | 0
| specification section 16050 |  | 0 | [5 empty] | 0
|  |  | 0 | [5 empty] | 0
10.10.1 | Junction box, wall mounting |  | 0 |  |  | No |  | علب توصيل تثبت بالحائط | 10.10.1
0
10.10.2 | Junction box, wall mounting, weatherproof |  | 0 |  |  | No |  | علب توصيل تثبت بالحائط , مقاوم للعوامل الجوية | 10.10.2
0
10.10.3 | Junction box , ceiling mounted |  | 0 |  |  | No |  | علب توصيل تثبت بالسقف | 10.10.3
|  |  | 0 | [5 empty] | 0
10.10.4 | Junction box , floor mounted |  | 0 |  |  | No |  | علب توصيل تثبت بالارضية | 10.10.4
|  |  | 0 | [5 empty] | 0
10.10.5 | Above false ceiling disconnect switch, 20A, 2P, 220V |  | 0 |  |  | No |  | مفتاح فصل التيارو موضوع فوق الاسقف المعلقة ، 20 أمبير ، | 10.10.5
|  |  | 0 |  |  |  |  | ثنائي القطبية،220 فولت | 0
0
| To Collection |  | 0 |  |  |  |  | المجموع المرحل | 0
|  |  | 0 | [5 empty] | 0
|  |  | 0 | [5 empty] | 0
| LIGHTING FIXURES INSTALLATION |  | 0 |  |  |  |  | تركيبات وحدات الانارة | 0
|  |  | 0 | [5 empty] | 0
16.11 | Supply, install, testing and commissioning of |  | 0 |  |  |  |  | توريد، تركيب، اختبار وتشغيل وحدات الانارة كاملة مع اللمبات | 16.11
| lighting fixtures complete with lamps or tubes |  | 0 |  |  |  |  | أو الأنابيب شاملة علب التوصيل، الكابلات المرنة المقاومة | 0
| including connection boxes, heat resisting |  | 0 |  |  |  |  | للحرارة، التثبيت والتعليق والتأريض شاملا علب التوصيل، | 0
| flexible cables, fixings , suspensions, grounding |  | 0 |  |  |  |  | الألواح، الكابلات/الأسلاك ومواسير التوصيل والاعمدة | 0
| including all necessary boxes, plates, cables/ |  | 0 |  |  |  |  | والقواعد الخرسانية حسب الموضح بالمخططات | 0
| wires and conduits , poles, concrete foundation, |  | 0 |  |  |  |  | B03-E101 to E120&GE-002 والمذكور بالمواصفات | 0
| as shown on drawings B03 -E101 to E120 &GE-002 |  | 0 |  |  |  |  | القسم16500 | 0
| and as described in specifications section 16500 |  | 0 | [5 empty] | 0
|  |  | 0 | [5 empty] | 0
16.11.1 | Type EX, (single side, wall mounted) |  | 0 |  |  | No |  | مرجع , .نوع EX (تركب بالحائط ذات وجه واحد) | 16.11.1
|  |  | 0 | [5 empty] | 0
16.11.2 | Type EX, (double side, ceiling mounted) |  | 0 |  |  | No |  | مرجع , .نوع EX (تركب بالسقف ذات وجهين ) | 16.11.2
16.11.3 | Type EX, (single side, ceiling mounted) |  | 0 |  |  | No |  | مرجع , .نوع EX (تركب بالسقف ذات وجه واحد ) | 16.11.3
16.11.4 | Ref. Type D1E |  | 0 |  |  | No |  | مرجع , .نوع D1E | 16.11.4
|  |  | 0 | [5 empty] | 0
16.11.5 | Ref. Type D3 |  | 0 |  |  | No |  | مرجع , .نوع D3 | 16.11.5
|  |  | 0 | [5 empty] | 0
16.11.6 | Ref. Type D4 |  | 0 |  |  | No |  | مرجع , .نوع D4 | 16.11.6
0
16.11.7 | Ref. Type D4E |  | 0 |  |  | No |  | مرجع , .نوع D4E | 16.11.7
|  |  | 0 | [5 empty] | 0
| To Collection |  | 0 |  |  |  |  | المجموع المرحل | 0
|  |  | 0 | [5 empty] | 0
|  |  | 0 | [5 empty] | 0
| KNX LIGHTING CONTROL SYSTEM |  | 0 |  |  |  |  | نظام التحكم بالانارة ( KNX)
|  |  | 0 | [5 empty] | 0
16.12 | Supply, installation, testing and commissioning |  | 0 |  |  |  |  | توريد وتركيب واختبار و تشغيل نظام التحكم في بالانارة | 16.12
| of complete lighting control system including |  | 0 |  |  |  |  | (KNX) كاملا تشتمل على جهاز كمبيوتر كامل مزود بطابعة | 0
| Computer workstation c/w printer, interfaces and |  | 0 |  |  |  |  | وجميع برامج التشغيل والأجهزة اللازمة لبرمجة وتشغيل النظام | 0
| all necessary software and hardware , KNX |  | 0 |  |  |  |  | ولوحة التحكم KNX وحساسات التواجد و الحركة , مفاتيح | 0
| control panel, presence/motion sensors, override |  | 0 |  |  |  |  | الاجتياز وكونتاكتورات الاضاءة الملائمة ومواسير التوصيل، | 0
| switches, suitable lighting contactors, conduits, |  | 0 |  |  |  |  | الدعامات وتمديدات الكابلات، يتضمن البند ايضا الملحقات ، | 0
| supporting fittings, wires /cables s,the Item also |  | 0 |  |  |  |  | وجميع الأعمال والمواد المرتبطة لتناسب المواقع الموضحة | 0
| includes accessories and all associated works to |  | 0 |  |  |  |  | بالمخططات B03 -E101 to E120 &GE-002 ومخطط | 0
| suit the locations as shown on the drawings B03 |  | 0 |  |  |  |  | الصاعد B03 -E601to E603 وطبقا للمذكوربالمواصفات | 0
| -E101 to E120 &GE-002 and rizer diagram B03 |  | 0 |  |  |  |  | القسم16145 | 0
| -E601to E603 and as described in specification |  | 0 | [5 empty] | 0
| sections16145 |  | 0 | [5 empty] | 0
16.12.1 | To suit ( KNX ) system for building (B03)-Phase (1) |  | 0 |  |  | Item |  | لزوم نظام التحكم بالإنارة ( KNX ) الخاص بالمرحلة الاولى | 16.12.1
|  |  | 0 |  |  |  |  | بالمبنى(B03) | 0
0
0
0
0
0
0
0
| To Collection |  | 0 |  |  |  |  | المجموع المرحل | 0
|  |  | 0 | [5 empty] | 0
|  |  | 0 | [5 empty] | 0
| EARTHING SYSTEM |  | 0 |  |  |  |  | نظام التأريض
|  |  | 0 | [5 empty] | 0
| The contractor shall present a study for earthing |  | 0 |  |  | Note |  | على المقاول تقديم دراسة لشبكة نظام التأريض والدراسة | 0
| system network , the study is included the necessary |  | 0 |  |  |  |  | مشمول بالحسابات اللازمة لأثبات تحقيق المقاومة المطلوبة | 0
| calculations to prove the Consummation of the |  | 0 |  |  |  |  | و المعتمدة طبقا للمواصفات الفنية | 0
| required resistance which is approved according to |  | 0 | [5 empty] | 0
| the technical specifications |  | 0 | [5 empty] | 0
|  |  | 0 | [5 empty] | 0
16.13 | Supply, install, testing and commissioning of |  | 0 |  |  |  |  | توريد، تركيب، اختبار وتشغيل نظام تأريض والذى يتكون من | 16.13
| earthing system which consists of but not limited |  | 0 |  |  |  |  | ولا يقتصر على موصل عاري من النحاس وفقا للقطاعات | 0
| to bare copper conductor as shown in project |  | 0 |  |  |  |  | الواردة في مستندات المشروع لتأريض المعدات الكهربائية | 0
| documents to earth all electrical, mechanical |  | 0 |  |  |  |  | والميكانيكية وأنظمة التيار الخفيف بالمبنى وأعمال الحفر | 0
| equipment and light current systems in the |  | 0 |  |  |  |  | والردم , التوصيلات, المشابك, القضيب النحاسي الأرضي | 0
| building, excavation & filling works, |  | 0 |  |  |  |  | وأبار الاختبار الأرضي مغطى بأغطية من الحديد الزهر موزع | 0
| connections, clips, copper clad steel rod, |  | 0 |  |  |  |  | حول المبنى و جميع الأعمال ذات العلاقة للوصول إلى | 0
| earthing test wells with cast iron covers situated |  | 0 |  |  |  |  | المقاومة المطلوبة ويتم التنفيذ بالتنسيق مع الأعمال الأخرى | 0
| around the building, all associated works as |  | 0 |  |  |  |  | لإتمام العمل على الوجه الأكمل وطبقا للمخططات | 0
| necessary to suit the required resistance to |  | 0 |  |  |  |  | B03-E401 to E415 و المواصفات القسم16452 | 0
| complete the work and coordinate with other |  | 0 | [5 empty] | 0
| works as shown on drawing B03 -E401 to E415 |  | 0 | [5 empty] | 0
| and as described in specifications section 16452 |  | 0 | [5 empty] | 0
0
| To Collection |  | 0 |  |  |  |  | المجموع المرحل | 0
|  |  | 0 | [5 empty] | 0
|  |  | 0 | [5 empty] | 0
| EARTHING SYSTEM |  | 0 |  |  |  |  | نظام التأريض
|  |  | 0 | [5 empty] | 0
16.13.1 | To suit complete grounding network necessary to |  | 0 |  |  | Item |  | لزوم الشبكة الكاملة للتأريض اللازمة للوصول إلى المقاومة | 16.13.1
| provide the required resistance for the building(B03)- | [6 empty] | الأرضية المطلوبة للمبنى(B03) الخاص بالمرحلة الاولى | 0
| Phase (1) | [7 empty] | 0
|  |  | 0 | [5 empty] | 0
16.13.2 | To suit the low current earthing system network for |  |  |  |  | Item |  | لزوم شبكة تأريض أنظمة التيار الخفيف للمبنى(B03) | 16.13.2
| the building (B03)-Phase (1) | [6 empty] | الخاص بالمرحلة الاولى | 0
0
0
0
0
0
0
0
0
0
0
0
0
0
0
0
0
|  |  | 0 | [5 empty] | 0
|  |  | 0 | [5 empty] | 0
| To Collection |  | 0 |  |  |  |  | المجموع المرحل | 0
|  |  | 0 | [5 empty] | 0
|  |  | 0 | [5 empty] | 0
| LIGHTNING PROTECTION SYSTEM |  | 0 |  |  |  |  | نظام الحماية من الصواعق
|  |  | 0 | [5 empty] | 0
| The contractor to run and check the calculations of |  | 0 |  |  |  |  | على المقاول عمل وإعادة الحسابات الخاصة بمانعة الصواعق | 0
| lightning protection to be insured of the level |  | 0 |  |  |  |  | للتأكد من درجة الحماية المطلوبة للمنشأة طبقا للكود والتعديل إذا | 0
| protection of the building is according to Code , |  | 0 |  |  |  |  | لزم الامر على المخططات والحسابات والتنسيق مع جميع | 0
| modify the drawings if any and coordination with other |  | 0 |  |  |  |  | الخدمات الاخرى | 0
| services |  | 0 | [5 empty] | 0
|  |  | 0 | [5 empty] | 0
16.14 | Supply, install and test the lightning protection |  | 0 |  |  |  |  | توريد، تركيب، اختبار وتشغيل نظام الحماية من الصواعق | 16.14
| system which consists of but not limited to |  | 0 |  |  |  |  | للمبنى والذى يتكون من و لا يقتصر على شريط نحاسي | 0
| copper tape on the roof comprising the suitable |  | 0 |  |  |  |  | بالسطح شامل الكلبسات النحاسية المربعة المناسبة لقطاع | 0
| square copper clips for copper tape section, |  | 0 |  |  |  |  | الشريط النحاسي , الموصلات النازلة , الأقطاب الهوائية | 0
| down conductors, air terminal rods, earthing |  | 0 |  |  |  |  | وموصلات الربط الوقائية للأجزاء المعدنية والمعدات | 0
| connections for metallic parts & mechanical |  | 0 |  |  |  |  | الميكانيكية الموجودة بالسطح و واجهة المبنى المعدنية (إن | 0
| equipment on the roof & the building's façades |  | 0 |  |  |  |  | وجدت) و وسائل التثبيت المختلفة و الربط مع نظام التأريض | 0
| (if exist), different fittings, bonding with earthing |  | 0 |  |  |  |  | و جميع الأعمال ذات العلاقة حسب الموضح بالمخططات | 0
| system and all associated works as shown on |  | 0 |  |  |  |  | B03-E401 to E415 و الموصف بالمواصفات القسم | 0
| drawingsB03 -E401 to E415 and as described in |  | 0 |  |  |  |  | 16670 | 0
| specifications section 16670 |  | 0 | [5 empty] | 0
|  |  | 0 | [5 empty] | 0
16.14.1 | To suit the lightning protection system network |  | 0 |  |  | Item |  | لزوم شبكة نظام الحماية من الصواعق الخاص بالمبنى(B03) | 16.14.1
| for building (B03)-Phase (1) | [6 empty] | الخاص بالمرحلة الاولى | 0
0
|  |  | 0 | [5 empty] | 0
|  |  | 0 | [5 empty] | 0
| To Collection |  | 0 |  |  |  |  | المجموع المرحل | 0
|  |  | 0 | [5 empty] | 0
|  |  | 0 | [5 empty] | 0
| TELECOMMUNICATION AND LOW CURRENT |  | 0 |  |  |  |  | نظام الاتصالات والتيار الخفيف
| SYSTEMS |  | 0
| CABLE TRUNK |  | 0 |  |  |  |  | مجارى الكابلات
0
16.15 | Supply and install heavy duty hot dip galvanized |  | 0 |  |  |  |  | تورید وتركیب مجارى الكابلات مصنوعة من الصلب الثقیل | 16.15
| steel cable trunk for communication cables, |  | 0 |  |  |  |  | المجلفن على الساخن وذلك لكابلات الاتصالات بما في ذلك
| including fixings, covers and supports as |  | 0 |  |  |  |  | مواد التثبیت و الأغطیة والتدعیم حسب المطلوب لتناسب
| required to suit the locations shown on drawings |  | 0 |  |  |  |  | المواقع كما ھو موضحا بالمخططات
| B03-T501 to T510 & B03-T201 to T215 and as |  | 0 |  |  |  |  | B03-T201 toT215& B03-T501 to T510
| described in specifications section 16050 |  | 0 |  |  |  |  | والموصف بالمواصفات القسم 16050
0
16.15.1 | Cable trunk ,( 300x100mm) 3 compartment |  | 0 |  |  | M |  | حوامل كابلات (100×300) مم مقسمة الى ثلاث اجزاء لزوم | 16.15.1
| for GSM system |  | 0 |  |  |  |  | نظام تقوية شبكات المحمول GSM
0
16.15.2 | Cable trunk ,( 300x100mm) 2 compartment: |  | 0 |  |  | M |  | حوامل كابلات (100×300) مم مقسمة الى جزئين: | 16.15.2
| ( 200x100mm) for LC network |  | 0 |  |  |  |  | (100×200) مم لزوم شبكات التيار الخفيف
| ( 100x100mm) for BMS network | [6 empty] | (100×100) مم لزوم شبكات نظام ادارة المبنى
16.15.3 | Cable trunk ,( 100x100mm) |  | 0 |  |  | M |  | حوامل كابلات (100×100) مم | 16.15.3
0
| To Collection |  | 0 |  |  |  |  | المجموع المرحل
0
| DATA AND (IP) TELEPHONE SYSTEM |  | 0 |  |  |  |  | نظام البيانات والهاتف (IP)
0
16.16 | Supply, install, test and commissioning of data & |  | 0 |  |  |  |  | توريد وتركيب واختبار وتشغيل نظام الهاتف والبيانات والذى | 16.16
| IP telephone system comprising of telephone |  | 0 |  |  |  |  | يشتمل على مخارج الهاتف والبيانات والكابلات والمقابس
| and data outlets, cables, sockets, earthing, |  | 0 |  |  |  |  | والتأريض، التركيبات ، صناديق السحب، الموصلات والتدعيم
| fittings, pull boxes, conductors and supporting, |  | 0 |  |  |  |  | بما في ذلك توصيل جميع كابلات والأسلاك والمواسير والعلب
| including connection of all cables, wires, |  | 0 |  |  |  |  | والوجه الخارجي والأجهزة الرئيسية والفرعية حسب
| conduits, boxes, faceplates, main and sub main |  | 0 |  |  |  |  | الموضح بالمخططات B03-T201 to T215 &T407 to
| devices as shown on drawings B03-T201 to T215 |  | 0 |  |  |  |  | T408 والمذكور بالمواصفات القسم 16720, 16715
| &T407 to T408 and as described in specifications |  | 0 |  |  |  |  | وباعتماد المهندس والبند يتكون من ولا يقتصر على:
| section 16715,16720 and subject to engineer's |  | 0
| approval. Item consists of, but not limited to: |  | 0
16.16.1 | Wall mounted telecommunication outlet (1 data) |  | 0 |  |  | No |  | مأخذ اتصالات (1بيانات ) , مثبت على الحائط بارتفاع 450 مم | 16.16.1
| located at 450 mm F.F.L. Ref(1D) |  | 0 |  |  |  |  | فوق مستوى التشطیب ، مرجع ( 1D)
0
16.16.2 | Ceiling mounted telecommunication outlet |  | 0 |  |  | No |  | ماخذ اتصالات(2بيانات) , مثبت بالسقف لزوم نقاط الدخول | 16.16.2
| ( 2 data ) for wireless access point C/W |  | 0 |  |  |  |  | اللاسلكية مع وحدة الربط اللاسلكية كاملة, ، مرجع
| wireless access point unit, , Ref.(2D)WAP |  | 0 |  |  |  |  | WAP(2D)
16.16.3 | Wall mounted telecommunication outlet ( 1 data ) |  | 0 |  |  | No |  | مأخذ اتصالات (1بيانات) ,يثبت على الحائط لزوم | 16.16.3
| for IPTV system ,ref (1D)IPTV |  | 0 |  |  |  |  | نظام IPTV مرجع TV(1D)
| To Collection |  | 0 |  |  |  |  | المجموع المرحل
0
0
| DATA AND (IP) TELEPHONE SYSTEM |  | 0 |  |  |  |  | نظام البيانات والهاتف (IP)
0
16.16.4 | Wall mounted telecommunication outlet (1 data) |  | 0 |  |  | No |  | مأخذ اتصالات (1بيانات ) , مثبت على الحائط بارتفاع 1200 | 16.16.4
| located at 1200 mm F.F.L. Ref(1D)W |  | 0 |  |  |  |  | مم فوق مستوى التشطیب ، مرجع W( 1D)
16.16.5 | Ceiling mounted telecommunication outlet ( 1 data ) |  | 0 |  |  | No |  | مأخذ اتصالات (1بيانات) , مثبت بالسقف لزوم | 16.16.5
| for IPTV system ,ref (1D)IPTV |  | 0 |  |  |  |  | نظام IPTV مرجع TV(1D)
0
16.16.6 | Floor mounted telecommunication outlet ( 1 data ) |  | 0 |  |  | No |  | مأخذ اتصالات (1بيانات) , مثبت بالأرضية لزوم | 16.16.6
| for IPTV system ,ref (1D)IPTV |  | 0 |  |  |  |  | نظام IPTV مرجع TV(1D)
0
16.16.7 | Wall mounted telecommunication outlet (1 data) |  | 0 |  |  | No |  | مأخذ اتصالات (1بيانات) , مثبت على الحائط لزوم نظام | 16.16.7
| for access control system . Ref(1D)ISC |  | 0 |  |  |  |  | التحكم في الدخول ، مرجع ISC( 1D)
0
16.16.8 | Wall mounted telecommunication outlet |  | 0 |  |  | No |  | مأخذ اتصالات (1بيانات ) , مثبت على الحائط لزوم كاميرات | 16.16.8
| ( 1data) for IP CCTV camera. Ref.(1D)CCTV |  | 0 |  |  |  |  | المراقبة مرجع .(1D)CCTV
0
16.16.9 | Wall mounted telecommunication outlet |  | 0 |  |  | No |  | مأخذ اتصالات (1بيانات ) , مثبت على الحائط لزوم كاميرات | 16.16.9
| (1data) for IP CCTV camera (weather proof type). |  | 0 |  |  |  |  | المراقبة ( من النوع المقاوم للعوامل الجوية )
| Ref.(1D)CCTV |  | 0 |  |  |  |  | .(1D)CCTV مرجع
0
16.16.10 | Ceiling mounted telecommunication outlet |  | 0 |  |  | No |  | مأخذ اتصالات (1بيانات ) , مثبت بالسقف لزوم كاميرات | 16.16.10
| ( 1data) for IP CCTV camera. Ref.(1D)CCTV |  | 0 |  |  |  |  | المراقبة مرجع .(1D)CCTV
0
| To Collection |  | 0 |  |  |  |  | المجموع المرحل
0
0
| DATA AND (IP) TELEPHONE SYSTEM |  | 0 |  |  |  |  | نظام البيانات والهاتف (IP)
0
16.16.11 | Wall mounted telecommunication outlet |  |  |  |  | No |  | ماخذ اتصالات (1بيانات ) , مثبت على | 16.16.11
| (1 data) for gateway .Ref(1D) GW | [6 empty] | الحائط لزوم gateway ، مرجع GW(1D)
16.16.12 | Wall mounted telecommunication outlet |  |  |  |  | No |  | ماخذ اتصالات (1بيانات ) , مثبت على الحائط لزوم الطابعة ، | 16.16.12
| (1 data) for printer .Ref (1D) P | [6 empty] | مرجع P(1D)
16.16.13 | Wall mounted telecommunication outlet (1 data) |  | 0 |  |  | No |  | مأخذ اتصالات (1بيانات ) , مثبت على الحائط بارتفاع 1200 | 16.16.13
| located at 1200 mm F.F.L.,weatherproof, |  | 0 |  |  |  |  | مم فوق مستوى التشطیب من النوع المقاوم للعوامل الجوية،
| Ref W(1D)WP | [6 empty] | مرجع WP ( 1D)W
16.16.14 | Wall mounted telecommunication outlet (1 data outlet |  | 0 |  |  | No |  | مأخذ اتصالات (1بيانات و1هاتف IP )، مثبت على الحائط | 16.16.14
| & 1 IP telephone) located at 450mm F.F.L. |  | 0 |  |  |  |  | بارتفاع 450 مم فوق مستوى التشطيب ، مرجع(1D,1T)
| ,ref (1D,1T) |  | 0
0
16.16.15 | Wall mounted telecommunication outlet (1 data outlet |  | 0 |  |  | No |  | مأخذ اتصالات (1بيانات و1هاتف IP )، مثبت على الحائط | 16.16.15
| & 1 IP telephone) located at 1200mm F.F.L. |  | 0 |  |  |  |  | بارتفاع 1200 مم فوق مستوى التشطيب ، مرجع
| ,ref (1D,1T)W |  | 0 |  |  |  |  | W(1D,1T)
16.16.16 | Under floor box contains telecommunication outlet |  | 0 |  |  | No |  | صندوق خدمات مثبت بالأرضية يحتوى مأخذ اتصالات | 16.16.16
| (1data outlet & 1 IP telephone) , ref (1D,1T) (the floor |  | 0 |  |  |  |  | (1بيانات و1هاتف IP )، مرجع(1D,1T) (و الصندوق مقاس
| service box is measured in power items) |  | 0 |  |  |  |  | ضمن بنود القوى)
0
| To Collection |  | 0 |  |  |  |  | المجموع المرحل
0
0
| DATA AND (IP) TELEPHONE SYSTEM |  | 0 |  |  |  |  | نظام البيانات والهاتف (IP)
16.16.17 | Under floor box contains telecommunication outlet |  | 0 |  |  | No |  | صندوق خدمات مثبت بالأرضية يحتوى مأخذ اتصالات | 16.16.17
| (2data outlet & 2 IP telephone) , ref (2D,2T) (the floor |  | 0 |  |  |  |  | (2بيانات و2هاتف IP )، مرجع(2D2T) (و الصندوق مقاس
| service box is measured in power items) |  | 0 |  |  |  |  | ضمن بنود القوى)
16.16.18 | Wall mounted telecommunication outlet ( 1 IP |  | 0 |  |  | No |  | مأخذ اتصالات (1هاتف IP ) , مثبت على الحائط | 16.16.18
| telephone) located at 450 mm F.F.L. Ref. (1T) |  | 0 |  |  |  |  | بارتفاع 450 مم فوق مستوى التشطیب ،مرجع (1T)
16.16.19 | Wall mounted telecommunication outlet ( 1 data ) for |  |  |  |  | No |  | ماخذ اتصالات(1بيانات) , مثبت على الحائط لزوم لوحة | 16.16.19
| FACP , Ref.(1D)FACP | [6 empty] | لإنذار الحريق ، مرجع (1D)FACP .
16.16.20 | Wall mounted telecommunication outlet ( 1 data ) for |  |  |  |  | No |  | ماخذ اتصالات (1بيانات) , مثبت على الحائط لزوم لنظام | 16.16.20
| time attendance , Ref.(1D)TA | [6 empty] | الحضور والانصراف مرجع (1D)TA .
16.16.21 | IP telephone sets |  |  |  |  | No |  | هاتف من النوع IP | 16.16.21
| To Collection |  | 0 |  |  |  |  | المجموع المرحل
| DATA AND (IP) TELEPHONE SYSTEM |  | 0 |  |  |  |  | نظام البيانات والهاتف (IP)
0
16.17 | Supply, install, testing and commissioning of |  | 0 |  |  |  |  | توريد، تركيب، اختبار والتجهيز للتشغيل موزع للدور يحتوي | 16.17
| floor distributer containing main O.F.P.P ،POE |  | 0 |  |  |  |  | على لوحة توزيع كابلات الألياف الضوئية O.F.P.P و مفتاح
| edge switch , RG45 . CAT6A U/FTP P.P) |  | 0 |  |  |  |  | طرفي (POE) و لوحة توزيع بيانات RG45 . CAT6A
| including power distribution unit (PDU), fans, |  | 0 |  |  |  |  | U/FTP P.P الضوئية بجميع مستلزماتها من مصدر للطاقة
| and all accessories to complete the work as |  | 0 |  |  |  |  | ومراوح التهوية و وكافة المواد والملحقات وجميع ما يلزم
| shown on drawings B03-T201 to T215 &T407 to |  | 0 |  |  |  |  | لإنهاء العمل بشكل جيد حسب ما هو موضح بالمخططات
| T408 and specifications section 16715,16720 |  | 0 |  |  |  |  | B03-T201 to T215 &T407 to T408 والمواصفات
| according to latest technology. |  | 0 |  |  |  |  | القسم 16715,16720 وطبقا لما يتم البند
0
16.17.1 | Floor distributer Ref. FDG2 connecting to power |  | 0 |  |  |  |  | موزع أدوار ,مرجع FDG2 وموصل مع مصدر للطاقة | 16.17.1
| supply including the following units: |  | 0 |  |  |  |  | مشتملا على الوحدات التالية:
0
16.17.1.1 | Fiber optic patch panel 8 ports (duplex) 16 cores |  | 0 |  |  | No |  | لوحة كابلات الألياف الضوئية 8 مخرج (مزدوج)،16كور | 16.17.1.1
0
16.17.1.2 | RJ-45(CAT6A U/FTP patch panel), 48ports |  | 0 |  |  | No |  | لوحة توزيع نحاسية ( CAT6A U/FTP) سعة 48 مخرج | 16.17.1.2
0
16.17.1.3 | (POE) EDGE switch, 48 ports |  | 0 |  |  | No |  | مفاتيح البيانات من النوع القابل لنقل الطاقة علي خطوط البيانات | 16.17.1.3
|  |  | 0 |  |  |  |  | (POE) EDGEسعة 48مخرج
0
16.17.1.4 | Power distribution unit (PDU) |  | 0 |  |  | No |  | وحدة توزيع الطاقة (PDU) | 16.17.1.4
| To Collection |  | 0 |  |  |  |  | المجموع المرحل
0
0
| DATA AND (IP) TELEPHONE SYSTEM |  | 0 |  |  |  |  | نظام البيانات والهاتف (IP)
0
| Floor distributer Ref. FDG2 connecting to power |  | 0 |  |  |  |  | موزع أدوار ,مرجع FDG2 وموصل مع مصدر للطاقة
| supply including the following units: |  | 0 |  |  |  |  | مشتملا على الوحدات التالية:
0
16.17.1.5 | Rack 42U including UPS unit (3 KVA) & all |  | 0 |  |  | No |  | حامل42 وحدة ويشتمل على وحدة عدم انقطاع التيار (3 كيلو | 16.17.1.5
| accessories to complete the work as per drawings |  | 0 |  |  |  |  | فولت أمبير) و كافة المواد والملحقات وجميع ما يلزم لإنهاء العمل
| and specifications |  | 0 |  |  |  |  | بشكل جيد حسب ما هو موضح بالمخططات والمواصفات
16.17.2 | Floor distributer Ref. FDG3 connecting to power |  | 0 |  |  |  |  | موزع أدوار ,مرجع FDG3 وموصل مع مصدر للطاقة | 16.17.2
| supply including the following units: |  | 0 |  |  |  |  | مشتملا على الوحدات التالية:
0
16.17.2.1 | Fiber optic patch panel 8 ports (duplex) 16 cores |  | 0 |  |  | No |  | لوحة كابلات الألياف الضوئية 8 مخرج (مزدوج)،16كور | 16.17.2.1
0
16.17.2.2 | RJ-45(CAT6A U/FTP patch panel), 48ports |  | 0 |  |  | No |  | لوحة توزيع نحاسية ( CAT6A U/FTP) سعة 48 مخرج | 16.17.2.2
0
16.17.2.3 | (POE) EDGE switch, 48 ports |  | 0 |  |  | No |  | مفاتيح البيانات من النوع القابل لنقل الطاقة علي خطوط البيانات | 16.17.2.3
|  |  | 0 |  |  |  |  | (POE) EDGEسعة 48مخرج
0
16.17.2.4 | Power distribution unit (PDU) |  | 0 |  |  | No |  | وحدة توزيع الطاقة (PDU) | 16.17.2.4
0
16.17.2.5 | Rack 42U including UPS unit (3 KVA) & all |  | 0 |  |  | No |  | حامل42 وحدة ويشتمل على وحدة عدم انقطاع التيار (3 كيلو | 16.17.2.5
| accessories to complete the work as per drawings |  | 0 |  |  |  |  | فولت أمبير) و كافة المواد والملحقات وجميع ما يلزم لإنهاء العمل
| and specifications |  | 0 |  |  |  |  | بشكل جيد حسب ما هو موضح بالمخططات والمواصفات
| To Collection |  | 0 |  |  |  |  | المجموع المرحل
0
0
| DATA AND (IP) TELEPHONE SYSTEM |  | 0 |  |  |  |  | نظام البيانات والهاتف (IP)
0
16.17.3 | Floor distributer Ref. FDG4 connecting to power |  | 0 |  |  |  |  | موزع أدوار ,مرجع FDG4 وموصل مع مصدر للطاقة | 16.17.3
| supply including the following units: |  | 0 |  |  |  |  | مشتملا على الوحدات التالية:
0
16.17.3.1 | Fiber optic patch panel 8 ports (duplex) 16 cores |  | 0 |  |  | No |  | لوحة كابلات الألياف الضوئية 8 مخرج (مزدوج)،16كور | 16.17.3.1
0
16.17.3.2 | RJ-45(CAT6A U/FTP patch panel), 48ports |  | 0 |  |  | No |  | لوحة توزيع نحاسية ( CAT6A U/FTP) سعة 48 مخرج | 16.17.3.2
0
16.17.3.3 | (POE) EDGE switch, 48 ports |  | 0 |  |  | No |  | مفاتيح البيانات من النوع القابل لنقل الطاقة علي خطوط البيانات | 16.17.3.3
|  |  | 0 |  |  |  |  | (POE) EDGEسعة 48مخرج
0
16.17.3.4 | Power distribution unit (PDU) |  | 0 |  |  | No |  | وحدة توزيع الطاقة (PDU) | 16.17.3.4
0
16.17.3.5 | Rack 42U including UPS unit (3 KVA) & all |  | 0 |  |  | No |  | حامل42 وحدة ويشتمل على وحدة عدم انقطاع التيار (3 كيلو | 16.17.3.5
| accessories to complete the work as per drawings |  | 0 |  |  |  |  | فولت أمبير) و كافة المواد والملحقات وجميع ما يلزم لإنهاء العمل
| and specifications |  | 0 |  |  |  |  | بشكل جيد حسب ما هو موضح بالمخططات والمواصفات
0
0
0
0
0
| To Collection |  | 0 |  |  |  |  | المجموع المرحل
0
0
| DATA AND (IP) TELEPHONE SYSTEM |  | 0 |  |  |  |  | نظام البيانات والهاتف (IP)
0
16.17.4 | Floor distributer Ref. FDF2 connecting to power |  | 0 |  |  |  |  | موزع أدوار ,مرجع FDF2 وموصل مع مصدر للطاقة | 16.17.4
| supply including the following units: |  | 0 |  |  |  |  | مشتملا على الوحدات التالية:
0
16.17.4.1 | Fiber optic patch panel 8 ports (duplex) 16 cores |  | 0 |  |  | No |  | لوحة كابلات الألياف الضوئية 8 مخرج (مزدوج)،16كور | 16.17.4.1
0
16.17.4.2 | RJ-45(CAT6A U/FTP patch panel), 48ports |  | 0 |  |  | No |  | لوحة توزيع نحاسية ( CAT6A U/FTP) سعة 48 مخرج | 16.17.4.2
0
16.17.4.3 | (POE) EDGE switch, 48 ports |  | 0 |  |  | No |  | مفاتيح البيانات من النوع القابل لنقل الطاقة علي خطوط البيانات | 16.17.4.3
|  |  | 0 |  |  |  |  | (POE) EDGEسعة 48مخرج
0
16.17.4.4 | Power distribution unit (PDU) |  | 0 |  |  | No |  | وحدة توزيع الطاقة (PDU) | 16.17.4.4
0
16.17.4.5 | Rack 42U including UPS unit (3 KVA) & all |  | 0 |  |  | No |  | حامل42 وحدة ويشتمل على وحدة عدم انقطاع التيار (3 كيلو | 16.17.4.5
| accessories to complete the work as per drawings |  | 0 |  |  |  |  | فولت أمبير) و كافة المواد والملحقات وجميع ما يلزم لإنهاء العمل
| and specifications |  | 0 |  |  |  |  | بشكل جيد حسب ما هو موضح بالمخططات والمواصفات
0
0
0
| To Collection |  | 0 |  |  |  |  | المجموع المرحل
| DATA AND (IP) TELEPHONE SYSTEM |  | 0 |  |  |  |  | نظام البيانات والهاتف (IP)
0
16.17.5 | Floor distributer Ref. FDF3 connecting to power |  | 0 |  |  |  |  | موزع أدوار ,مرجع FDF3 وموصل مع مصدر للطاقة | 16.17.5
| supply including the following units: |  | 0 |  |  |  |  | مشتملا على الوحدات التالية:
0
16.17.5.1 | Fiber optic patch panel 8 ports (duplex) 16 cores |  | 0 |  |  | No |  | لوحة كابلات الألياف الضوئية 8 مخرج (مزدوج)،16كور | 16.17.5.1
0
16.17.5.2 | RJ-45(CAT6A U/FTP patch panel), 48ports |  | 0 |  |  | No |  | لوحة توزيع نحاسية ( CAT6A U/FTP) سعة 48 مخرج | 16.17.5.2
0
16.17.5.3 | (POE) EDGE switch, 48 ports |  | 0 |  |  | No |  | مفاتيح البيانات من النوع القابل لنقل الطاقة علي خطوط البيانات | 16.17.5.3
|  |  | 0 |  |  |  |  | (POE) EDGEسعة 48مخرج
0
16.17.5.4 | Power distribution unit (PDU) |  | 0 |  |  | No |  | وحدة توزيع الطاقة (PDU) | 16.17.5.4
0
16.17.5.5 | Rack 42U including UPS unit (3 KVA) & all |  | 0 |  |  | No |  | حامل42 وحدة ويشتمل على وحدة عدم انقطاع التيار (3 كيلو | 16.17.5.5
| accessories to complete the work as per drawings |  | 0 |  |  |  |  | فولت أمبير) و كافة المواد والملحقات وجميع ما يلزم لإنهاء العمل
| and specifications |  | 0 |  |  |  |  | بشكل جيد حسب ما هو موضح بالمخططات والمواصفات
0
0
0
0
| To Collection |  | 0 |  |  |  |  | المجموع المرحل
0
0
| DATA AND (IP) TELEPHONE SYSTEM |  | 0 |  |  |  |  | نظام البيانات والهاتف (IP)
0
16.17.6 | Floor distributer Ref. FDF4 connecting to power |  | 0 |  |  |  |  | موزع أدوار ,مرجع FDF4 وموصل مع مصدر للطاقة | 16.17.6
| supply including the following units: |  | 0 |  |  |  |  | مشتملا على الوحدات التالية:
0
16.17.6.1 | Fiber optic patch panel 8 ports (duplex) 16 cores |  | 0 |  |  | No |  | لوحة كابلات الألياف الضوئية 8 مخرج (مزدوج)،16كور | 16.17.6.1
0
16.17.6.2 | RJ-45(CAT6A U/FTP patch panel), 48ports |  | 0 |  |  | No |  | لوحة توزيع نحاسية ( CAT6A U/FTP) سعة 48 مخرج | 16.17.6.2
0
16.17.6.3 | (POE) EDGE switch, 48 ports |  | 0 |  |  | No |  | مفاتيح البيانات من النوع القابل لنقل الطاقة علي خطوط البيانات | 16.17.6.3
|  |  | 0 |  |  |  |  | (POE) EDGEسعة 48مخرج
0
16.17.6.4 | Power distribution unit (PDU) |  | 0 |  |  | No |  | وحدة توزيع الطاقة (PDU) | 16.17.6.4
0
16.17.6.5 | Rack 42U including UPS unit (3 KVA) & all |  | 0 |  |  | No |  | حامل42 وحدة ويشتمل على وحدة عدم انقطاع التيار (3 كيلو | 16.17.6.5
| accessories to complete the work as per drawings |  | 0 |  |  |  |  | فولت أمبير) و كافة المواد والملحقات وجميع ما يلزم لإنهاء العمل
| and specifications |  | 0 |  |  |  |  | بشكل جيد حسب ما هو موضح بالمخططات والمواصفات
0
0
0
0
| To Collection |  | 0 |  |  |  |  | المجموع المرحل
0
0
| DATA AND (IP) TELEPHONE SYSTEM |  | 0 |  |  |  |  | نظام البيانات والهاتف (IP)
0
16.17.7 | Floor distributer Ref. FDS2 connecting to power |  | 0 |  |  |  |  | موزع أدوار ,مرجع FDS2 وموصل مع مصدر للطاقة | 16.17.7
| supply including the following units: |  | 0 |  |  |  |  | مشتملا على الوحدات التالية:
0
16.17.7.1 | Fiber optic patch panel 8 ports (duplex) 16 cores |  | 0 |  |  | No |  | لوحة كابلات الألياف الضوئية 8 مخرج (مزدوج)،16كور | 16.17.7.1
0
16.17.7.2 | RJ-45(CAT6A U/FTP patch panel), 48ports |  | 0 |  |  | No |  | لوحة توزيع نحاسية ( CAT6A U/FTP) سعة 48 مخرج | 16.17.7.2
0
16.17.7.3 | (POE) EDGE switch, 48 ports |  | 0 |  |  | No |  | مفاتيح البيانات من النوع القابل لنقل الطاقة علي خطوط البيانات | 16.17.7.3
|  |  | 0 |  |  |  |  | (POE) EDGEسعة 48مخرج
0
16.17.7.4 | Power distribution unit (PDU) |  | 0 |  |  | No |  | وحدة توزيع الطاقة (PDU) | 16.17.7.4
0
16.17.7.5 | Rack 42U including UPS unit (3 KVA) & all |  | 0 |  |  | No |  | حامل42 وحدة ويشتمل على وحدة عدم انقطاع التيار (3 كيلو | 16.17.7.5
| accessories to complete the work as per drawings |  | 0 |  |  |  |  | فولت أمبير) و كافة المواد والملحقات وجميع ما يلزم لإنهاء العمل
| and specifications |  | 0 |  |  |  |  | بشكل جيد حسب ما هو موضح بالمخططات والمواصفات
0
0
0
0
0
| To Collection |  | 0 |  |  |  |  | المجموع المرحل
| DATA AND (IP) TELEPHONE SYSTEM |  | 0 |  |  |  |  | نظام البيانات والهاتف (IP)
0
16.17.8 | Floor distributer Ref. FDS3 connecting to power |  | 0 |  |  |  |  | موزع أدوار ,مرجع FDS3 وموصل مع مصدر للطاقة | 16.17.8
| supply including the following units: |  | 0 |  |  |  |  | مشتملا على الوحدات التالية:
0
16.17.8.1 | Fiber optic patch panel 8 ports (duplex) 16 cores |  | 0 |  |  | No |  | لوحة كابلات الألياف الضوئية 8 مخرج (مزدوج)،16كور | 16.17.8.1
0
16.17.8.2 | RJ-45(CAT6A U/FTP patch panel), 48ports |  | 0 |  |  | No |  | لوحة توزيع نحاسية ( CAT6A U/FTP) سعة 48 مخرج | 16.17.8.2
0
16.17.8.3 | (POE) EDGE switch, 48 ports |  | 0 |  |  | No |  | مفاتيح البيانات من النوع القابل لنقل الطاقة علي خطوط البيانات | 16.17.8.3
|  |  | 0 |  |  |  |  | (POE) EDGEسعة 48مخرج
0
16.17.8.4 | Power distribution unit (PDU) |  | 0 |  |  | No |  | وحدة توزيع الطاقة (PDU) | 16.17.8.4
0
16.17.8.5 | Rack 42U including UPS unit (3 KVA) & all |  | 0 |  |  | No |  | حامل42 وحدة ويشتمل على وحدة عدم انقطاع التيار (3 كيلو | 16.17.8.5
| accessories to complete the work as per drawings |  | 0 |  |  |  |  | فولت أمبير) و كافة المواد والملحقات وجميع ما يلزم لإنهاء العمل
| and specifications |  | 0 |  |  |  |  | بشكل جيد حسب ما هو موضح بالمخططات والمواصفات
0
0
0
0
0
| To Collection |  | 0 |  |  |  |  | المجموع المرحل
0
0
| DATA AND (IP) TELEPHONE SYSTEM |  | 0 |  |  |  |  | نظام البيانات والهاتف (IP)
0
16.17.9 | Floor distributer Ref. FDS4 connecting to power |  | 0 |  |  |  |  | موزع أدوار ,مرجع FDS4 وموصل مع مصدر للطاقة | 16.17.9
| supply including the following units: |  | 0 |  |  |  |  | مشتملا على الوحدات التالية:
0
16.17.9.1 | Fiber optic patch panel 8 ports (duplex) 16 cores |  | 0 |  |  | No |  | لوحة كابلات الألياف الضوئية 8 مخرج (مزدوج)،16كور | 16.17.9.1
0
16.17.9.2 | RJ-45(CAT6A U/FTP patch panel), 48ports |  | 0 |  |  | No |  | لوحة توزيع نحاسية ( CAT6A U/FTP) سعة 48 مخرج | 16.17.9.2
0
16.17.9.3 | (POE) EDGE switch, 48 ports |  | 0 |  |  | No |  | مفاتيح البيانات من النوع القابل لنقل الطاقة علي خطوط البيانات | 16.17.9.3
|  |  | 0 |  |  |  |  | (POE) EDGEسعة 48مخرج
0
16.17.9.4 | Power distribution unit (PDU) |  | 0 |  |  | No |  | وحدة توزيع الطاقة (PDU) | 16.17.9.4
0
16.17.9.5 | Rack 42U including UPS unit (3 KVA) & all |  | 0 |  |  | No |  | حامل42 وحدة ويشتمل على وحدة عدم انقطاع التيار (3 كيلو | 16.17.9.5
| accessories to complete the work as per drawings |  | 0 |  |  |  |  | فولت أمبير) و كافة المواد والملحقات وجميع ما يلزم لإنهاء العمل
| and specifications |  | 0 |  |  |  |  | بشكل جيد حسب ما هو موضح بالمخططات والمواصفات
0
0
0
0
0
| To Collection |  | 0 |  |  |  |  | المجموع المرحل
0
0
| DATA AND (IP) TELEPHONE SYSTEM |  | 0 |  |  |  |  | نظام البيانات والهاتف (IP)
0
16.17.10 | Floor distributer Ref. FDT2 connecting to power |  | 0 |  |  |  |  | موزع أدوار ,مرجع FDT2 وموصل مع مصدر للطاقة | 16.17.10
| supply including the following units: |  | 0 |  |  |  |  | مشتملا على الوحدات التالية:
0
16.17.10.1 | Fiber optic patch panel 8 ports (duplex) 16 cores |  | 0 |  |  | No |  | لوحة كابلات الألياف الضوئية 8 مخرج (مزدوج)،16كور | 16.17.10.1
0
16.17.10.2 | RJ-45(CAT6A U/FTP patch panel), 48ports |  | 0 |  |  | No |  | لوحة توزيع نحاسية ( CAT6A U/FTP) سعة 48 مخرج | 16.17.10.2
0
16.17.10.3 | (POE) EDGE switch, 48 ports |  | 0 |  |  | No |  | مفاتيح البيانات من النوع القابل لنقل الطاقة علي خطوط البيانات | 16.17.10.3
|  |  | 0 |  |  |  |  | (POE) EDGEسعة 48مخرج
0
16.17.10.4 | Power distribution unit (PDU) |  | 0 |  |  | No |  | وحدة توزيع الطاقة (PDU) | 16.17.10.4
0
16.17.10.5 | Rack 42U including UPS unit (3 KVA) & all |  | 0 |  |  | No |  | حامل42 وحدة ويشتمل على وحدة عدم انقطاع التيار (3 كيلو | 16.17.10.5
| accessories to complete the work as per drawings |  | 0 |  |  |  |  | فولت أمبير) و كافة المواد والملحقات وجميع ما يلزم لإنهاء العمل
| and specifications |  | 0 |  |  |  |  | بشكل جيد حسب ما هو موضح بالمخططات والمواصفات
0
0
0
0
| To Collection |  | 0 |  |  |  |  | المجموع المرحل
| DATA AND (IP) TELEPHONE SYSTEM |  | 0 |  |  |  |  | نظام البيانات والهاتف (IP)
0
16.17.11 | Floor distributer Ref. FDT3 connecting to power |  | 0 |  |  |  |  | موزع أدوار ,مرجع FDT3 وموصل مع مصدر للطاقة | 16.17.11
| supply including the following units: |  | 0 |  |  |  |  | مشتملا على الوحدات التالية:
0
16.17.11.1 | Fiber optic patch panel 8 ports (duplex) 16 cores |  | 0 |  |  | No |  | لوحة كابلات الألياف الضوئية 8 مخرج (مزدوج)،16كور | 16.17.11.1
0
16.17.11.2 | RJ-45(CAT6A U/FTP patch panel), 48ports |  | 0 |  |  | No |  | لوحة توزيع نحاسية ( CAT6A U/FTP) سعة 48 مخرج | 16.17.11.2
0
16.17.11.3 | (POE) EDGE switch, 48 ports |  | 0 |  |  | No |  | مفاتيح البيانات من النوع القابل لنقل الطاقة علي خطوط البيانات | 16.17.11.3
|  |  | 0 |  |  |  |  | (POE) EDGEسعة 48مخرج
0
16.17.11.4 | Power distribution unit (PDU) |  | 0 |  |  | No |  | وحدة توزيع الطاقة (PDU) | 16.17.11.4
0
16.17.11.5 | Rack 42U including UPS unit (3 KVA) & all |  | 0 |  |  | No |  | حامل42 وحدة ويشتمل على وحدة عدم انقطاع التيار (3 كيلو | 16.17.11.5
| accessories to complete the work as per drawings |  | 0 |  |  |  |  | فولت أمبير) و كافة المواد والملحقات وجميع ما يلزم لإنهاء العمل
| and specifications |  | 0 |  |  |  |  | بشكل جيد حسب ما هو موضح بالمخططات والمواصفات
0
0
0
| To Collection |  | 0 |  |  |  |  | المجموع المرحل
0
0
| DATA AND (IP) TELEPHONE SYSTEM |  | 0 |  |  |  |  | نظام البيانات والهاتف (IP)
0
16.17.12 | Floor distributer Ref. FDT4 connecting to power |  | 0 |  |  |  |  | موزع أدوار ,مرجع FDT4 وموصل مع مصدر للطاقة | 16.17.12
| supply including the following units: |  | 0 |  |  |  |  | مشتملا على الوحدات التالية:
0
16.17.12.1 | Fiber optic patch panel 8 ports (duplex) 16 cores |  | 0 |  |  | No |  | لوحة كابلات الألياف الضوئية 8 مخرج (مزدوج)،16كور | 16.17.12.1
0
16.17.12.2 | RJ-45(CAT6A U/FTP patch panel), 48ports |  | 0 |  |  | No |  | لوحة توزيع نحاسية ( CAT6A U/FTP) سعة 48 مخرج | 16.17.12.2
0
16.17.12.3 | (POE) EDGE switch, 48 ports |  | 0 |  |  | No |  | مفاتيح البيانات من النوع القابل لنقل الطاقة علي خطوط البيانات | 16.17.12.3
|  |  | 0 |  |  |  |  | (POE) EDGEسعة 48مخرج
0
16.17.12.4 | Power distribution unit (PDU) |  | 0 |  |  | No |  | وحدة توزيع الطاقة (PDU) | 16.17.12.4
0
16.17.12.5 | Rack 42U including UPS unit (3 KVA) & all |  | 0 |  |  | No |  | حامل42 وحدة ويشتمل على وحدة عدم انقطاع التيار (3 كيلو | 16.17.12.5
| accessories to complete the work as per drawings |  | 0 |  |  |  |  | فولت أمبير) و كافة المواد والملحقات وجميع ما يلزم لإنهاء العمل
| and specifications |  | 0 |  |  |  |  | بشكل جيد حسب ما هو موضح بالمخططات والمواصفات
0
0
0
0
0
| To Collection |  | 0 |  |  |  |  | المجموع المرحل
0
0
| DATA AND (IP) TELEPHONE SYSTEM |  | 0 |  |  |  |  | نظام البيانات والهاتف (IP)
0
| COMM ROOM (B03-3G-20) |  | 0 |  |  |  |  | غرفة الاتصالات (B03-3G-20)
0
16.17.13 | Floor standing rack including the following units: |  | 0 |  |  |  |  | موزع الادوار مشتملا على الوحدات التالية: | 16.17.13
0
16.17.13.1 | Fiber optic patch panel 288 ports (duplex) 576 cores |  | 0 |  |  | No |  | لوحة كابلات الألياف الضوئية 288 مخرج (مزدوج)،576كور | 16.17.13.1
0
16.17.13.2 | Uplink fiber optic patch panel 24 ports (duplex) 48 |  | 0 |  |  | No |  | لوحة كابلات الألياف الضوئية 24 مخرج (مزدوج)،48كور | 16.17.13.2
cores
0
16.17.13.3 | Distribution switch(modular type) |  | 0 |  |  | No |  | مفاتيح التوزيع (modular type) | 16.17.13.3
0
16.17.13.4 | Power distribution unit (PDU) |  | 0 |  |  | No |  | وحدة توزيع الطاقة (PDU) | 16.17.13.4
0
16.17.13.5 | Rack 42U including UPS unit (3 KVA) & all |  | 0 |  |  | No |  | حامل42 وحدة ويشتمل على وحدة عدم انقطاع التيار (3 كيلو | 16.17.13.5
| accessories to complete the work as per drawings |  | 0 |  |  |  |  | فولت أمبير) و كافة المواد والملحقات وجميع ما يلزم لإنهاء العمل
| and specifications |  | 0 |  |  |  |  | بشكل جيد حسب ما هو موضح بالمخططات والمواصفات
0
0
0
| To Collection |  | 0 |  |  |  |  | المجموع المرحل
0
0
| DATA AND (IP) TELEPHONE SYSTEM |  | 0 |  |  |  |  | نظام البيانات والهاتف (IP)
0
16.18 | Supply ,installation, testing and commissioning of |  | 0 |  |  | Item |  | توريد وتركيب واختبار وتشغيل الكبائن الخاصة بأنظمة | 16.18
| cabinets for communication systems located at |  | 0 |  |  |  |  | الاتصالات داخل غرفة الاتصالات شاملة حامل 19 بوصة
| comm room includes rack 19" (42U) with fans, power |  | 0 |  |  |  |  | (42U) ، بجميع مستلزماتها من التهوية ,مصدر طاقة وكافة
| supply and all accessories to complete the work as |  | 0 |  |  |  |  | المواد والملحقات وجميع ما يلزم لإنهاء العمل بشكل جيد كما ما
| per drawings and specifications according to latest |  | 0 |  |  |  |  | هو موضح بالمخططات والمواصفات وفقا لأحدث التقنيات
| technology |  | 0
0
16.19 | Supply, install, test, commissioning of (2X8) cores |  | 0 |  |  | Item |  | توريد وتركيب واختبار وتشغيل شبكة كابلات ألياف ضوئية | 16.19
| multi mode fiber optic cables network connecting all |  | 0 |  |  |  |  | (2×8) كور من النوع (multi mode) للربط بين جميع
| telecommunication cabinets to the cross connect |  | 0 |  |  |  |  | الكبائن الفرعية وكبائن التجميع كما هو موضح بالمخططات
| cabinets as indicated on drawings |  | 0
0
| To Collection |  | 0 |  |  |  |  | المجموع المرحل
0
0
| ANALOG TELEPHONE NETWORK SYSTEM |  | 0 |  |  |  |  | نظام شبكة خطوط الهاتف التناظرى
0
16.2 | Supply, installation, testing and commissioning | [6 empty] | توريد وتركيب واختبار وتشغيل نظام شبكة خطوط الهاتف | 16.2
| of analog telephone network system comprising | [6 empty] | التناظرى الذي يشتمل على إطار توزيع للتليفونات تناظرى
| of telephone distribution frame and telephone | [6 empty] | ومخارج الهاتف شاملا الكوابل/الأسلاك ومواسير التوصيل
| outlets including cable / wires and conduits as | [6 empty] | حسب الموضح بالمخططات B03-T201 to
| shown on drawings B03-T201 to T-215& T407 to | [6 empty] | T-215&T407 to T408 والمذكور بالمواصفات القسم
| T408 and as described in specification | [6 empty] | 16710 .المقاول مسئول عن التنسيق مع مورد الخدمة
| section16710 . The contractor is responsible for | [6 empty] | لتوصيل إطار التوزيع الرئيسي مع المعدات الفعالة الخاصة
| the coordination with service provider for | [6 empty] | بمورد الخدمة لتوصيل و شاملا الكابلات والمعدات والأجهزة
| connecting Main analog telephone frame with | [6 empty] | وكل ما يلزم لتشغيل النظام بكامل كفاءته
the service provider active equipment including
all cables, devices, equipments and all related
accessories to provide complete & functional
system
16.20.1 | Main distribution frame |  |  |  |  | No |  | اطار توزيع رئيسى للتليفونات | 16.20.1
16.20.2 | Terminal distribution frame |  |  |  |  | No |  | اطار توزيع للتليفونات | 16.20.2
16.20.3 | Wall mounted telecommunication outlet for analogue |  |  |  |  | No |  | مأخذ اتصالات , مثبت على الحائط بارتفاع 450 مم فوق | 16.20.3
| telephone located at 450mm F.F.L. .Ref (1T)AN | [6 empty] | مستوى التشطیب لزوم التليفونات التناظرية، مرجع AN(1T)
| To Collection |  | 0 |  |  |  |  | المجموع المرحل
0
0
| ANALOG TELEPHONE NETWORK SYSTEM |  | 0 |  |  |  |  | نظام شبكة خطوط الهاتف التناظرى
0
16.20.4 | Wall mounted telecommunication outlet for analogue |  |  |  |  | No |  | مأخذ اتصالات , مثبت على الحائط بارتفاع 1200 مم فوق | 16.20.4
| telephone located at 1200mm F.F.L. .Ref W(1T)AN | [6 empty] | مستوى التشطیب لزوم التليفونات التناظرية، مرجع AN(1T)W | 0
0
16.20.5 | Wall mounted telecommunication outlet for analogue |  |  |  |  | No |  | مأخذ اتصالات , مثبت على الحائط بارتفاع 1200 مم فوق | 16.20.5
| telephone located at 1200mm F.F.L.,weatherproof | [6 empty] | مستوى التشطیب لزوم التليفونات التناظرية ومقاومة للعوامل | 0
| type .Ref W(1T)AN,WP | [6 empty] | الجوية، مرجع W(1T)AN,WP | 0
0
16.20.6 | Supply, install, test, commissioning of cables (CAT |  |  |  |  | Item |  | توريد وتركيب واختبار وتشغيل شبكة الكوابل (CAT3)الخاصة | 16.20.6
| 3) connecting telephone main distribution frame with | [6 empty] | بالربط بين اطار توزيع رئيسى للتليفونات مع اطار توزيع | 0
| Telephone distribution frame as indicated on drawings | [6 empty] | للتليفونات كما هو موضح بالمخططات | 0
0
16.20.7 | Analog telephone sets units |  |  |  |  | No |  | وحدات هواتف من النوع التناظرى | 16.20.7
0
0
0
| To Collection |  | 0 |  |  |  |  | المجموع المرحل
0
0
| FIRE ALARM & VOICE EVACUATION SYSTEMS |  | 0 |  |  |  |  | نظام إنذار الحريق والإخلاء الصوتي
0
16.21 | Supply, installation, testing and commissioning |  | 0 |  |  |  |  | توريد، تركيب، اختبار وتشغيل نظام إنذار الحريق والإخلاء | 16.21
| of fire alarm & voice evacuation systems |  | 0 |  |  |  |  | الصوتي المكون من نظام الإنذار المعنون الذكي, أجهزة إصدار
| comprising of addressable intelligent fire alarm |  | 0 |  |  |  |  | الصوت، الكواشف، أجهزة التحكم والأجراس ومحطات
| system, sounders detectors, control, alarm bell, |  | 0 |  |  |  |  | السحب، الموديولات , مكبرات الإخلاء الصوتي , سماعات
| pull stations, modules ,voice evacuation |  | 0 |  |  |  |  | صوتية لنظام الإخلاء شاملة الكابلات والأسلاك ذات العلاقة
| amplifier , voice evacuation speaker, including |  | 0 |  |  |  |  | ومواسير التوصيل وأعمال التوصيل والتداخل حسب الموضح
| associated cable/ wires and conduiting, |  | 0 |  |  |  |  | بالمخططات B03-T101 to T130 &T401 to T406
| interfacing as shown on drawings B03-T101 to |  | 0 |  |  |  |  | والمذكور بالمواصفات القسم 16721
| T130 &T401 to T406 and as described in |  | 0
| specification section 16721 |  | 0
0
16.21.1 | Addressable intelligent fire alarm control panel , ref. |  | 0 |  |  | Item |  | لوحة تحكم في نظام الانذار عن الحريق المعنونة الذكية , مرجع | 16.21.1
| (FACP 1 ) with (6 loops & 2 loops spare) with |  | 0 |  |  |  |  | (FACP 1) ( بعدد 6حلقات + 2 حلقات احتياطية) شاملا
| back-up battery (min. 24 H of stand by operation & |  | 0 |  |  |  |  | وبطارية دعم (تعمل لمدة 24 ساعة على الأقل في حالة التشغيل
| 3H of continuous alarm) with battery charger,auto |  | 0 |  |  |  |  | الاحتياطي وتعمل 3 ساعات عند الإنذار المستمر) مع شاحن
| dialer , voice evacuation unit amplifiers with (1NO.) |  | 0 |  |  |  |  | البطارية , مع لوحة تليفونات إنذار الحريق , وحدة الاخلاء
| voice evacuation amplifier unit (240 W), (5NO.) voice |  | 0 |  |  |  |  | الصوتى، عدد (1) وحدة تكبير للإخلاء ( 240 وات) ، عدد
| evacuation amplifier unit (300 W) , (1NO.) voice |  | 0 |  |  |  |  | (5) وحدة تكبير للإخلاء (300 وات)، عدد وحدات (1) وحدة
| evacuation amplifier unit (360 W) and interface units |  | 0 |  |  |  |  | تكبير للإخلاء (360 وات) للتوصيل والتداخل مع الأنظمة
| for connection to other systems as per drawing |  | 0 |  |  |  |  | الأخرى كجزء من اللوحة كما بالمخططات
0
| To Collection |  | 0 |  |  |  |  | المجموع المرحل
0
0
| FIRE ALARM & VOICE EVACUATION SYSTEMS |  | 0 |  |  |  |  | نظام إنذار الحريق والإخلاء الصوتي
0
16.21.2 | Addressable intelligent fire alarm control panel , ref. |  | 0 |  |  | Item |  | لوحة تحكم في نظام الانذار عن الحريق المعنونة الذكية , مرجع | 16.21.2
| (FACP 2 ) with (8 loops & 2 loops spare) with |  | 0 |  |  |  |  | (FACP 2) ( بعدد 8حلقات + 2 حلقات احتياطية) شاملا
| back-up battery (min. 24 H of stand by operation & |  | 0 |  |  |  |  | وبطارية دعم (تعمل لمدة 24 ساعة على الأقل في حالة التشغيل
| 3H of continuous alarm) with battery charger,auto |  | 0 |  |  |  |  | الاحتياطي وتعمل 3 ساعات عند الإنذار المستمر) مع شاحن
| dialer , voice evacuation unit amplifiers with (1NO.) |  | 0 |  |  |  |  | البطارية , مع لوحة تليفونات إنذار الحريق ,وحدة الاخلاء
| voice evacuation amplifier unit (180 W), (3NO.) voice |  | 0 |  |  |  |  | الصوتى، عدد (1) وحدة تكبير للإخلاء ( 180 وات) عدد (3)
| evacuation amplifier unit (240 W) , (3NO.) voice |  | 0 |  |  |  |  | وحدة تكبير للإخلاء (240 وات)و عدد (3) وحدة تكبير للإخلاء
| evacuation amplifier unit (300 W)and interface units |  | 0 |  |  |  |  | (300 وات) وحدات للتوصيل و التداخل مع الأنظمة الأخرى
| for connection to other systems as per drawing | [6 empty] | كجزء من اللوحة كما بالمخططات
16.21.3 | Addressable intelligent fire alarm control panel , ref. |  | 0 |  |  | Item |  | لوحة تحكم في نظام الانذار عن الحريق المعنونة الذكية , مرجع | 16.21.3
| (FACP 3 ) with (5 loops & 1 loops spare) with |  | 0 |  |  |  |  | (FACP 3) ( بعدد 5حلقات + 1 حلقات احتياطية) شاملا
| back-up battery (min. 24 H of stand by operation & |  | 0 |  |  |  |  | وبطارية دعم (تعمل لمدة 24 ساعة على الأقل في حالة التشغيل
| 3H of continuous alarm) with battery charger,auto |  | 0 |  |  |  |  | الاحتياطي وتعمل 3 ساعات عند الإنذار المستمر) مع شاحن
| dialer , voice evacuation unit amplifiers with |  | 0 |  |  |  |  | البطارية , مع لوحة تليفونات إنذار الحريق, وحدة الاخلاء
| (3NO.)voice evacuation amplifier unit (180 W),(1NO.) |  | 0 |  |  |  |  | الصوتى عدد (3) وحدة تكبير للإخلاء (180 وات) ، عدد (1)
| voice evacuation amplifier unit (200 W),(3NO.) voice |  | 0 |  |  |  |  | وحدة تكبير للإخلاء ( 200 وات) ، عدد (3) وحدة تكبير
| evacuation amplifier unit (240 W)and interface units |  | 0 |  |  |  |  | للإخلاء ( 240 وات) وحدات للتوصيل والتداخل مع الأنظمة
| for connection to other systems as per drawing | [6 empty] | الأخرى كجزء من اللوحة كما بالمخططات
0
| To Collection |  | 0 |  |  |  |  | المجموع المرحل
0
0
| FIRE ALARM & VOICE EVACUATION SYSTEMS |  | 0 |  |  |  |  | نظام إنذار الحريق والإخلاء الصوتي
0
16.21.4 | Addressable intelligent photo electric smoke |  | 0 |  |  | No |  | كاشف دخان كهروضوئي معنون ذكى ، مرجع (S) | 16.21.4
| detector , Ref(S) |  | 0
0
16.21.5 | Addressable intelligent photo electric smoke detector |  | 0 |  |  | No. |  | كاشف دخان كھرو ضوئى معنون ذكى بقاعدة صوتیة ومزود | 16.21.5
| with sounder base , ref., (S)SB |  | 0 |  |  |  |  | بدائرة العزل الخطى ، مرجع (S)SB
0
16.21.6 | Addressable intelligent photo electric duct smoke |  | 0 |  |  | No |  | كاشف دخان كهرو ضوئي معنون ذكى بمجاري الهواء ، | 16.21.6
| detector, Ref(S)D |  | 0 |  |  |  |  | مرجع D(S)
0
16.21.7 | Addressable combined double photo electric |  | 0 |  |  | No |  | كاشف كهروضوئي معنون ذكى مدمج (دخان وحرارة)، | 16.21.7
| smoke and heat detector, Ref(M) |  | 0 |  |  |  |  | مرجع (M)
0
16.21.8 | Addressable intelligent photo electric smoke detector |  | 0 |  |  | No |  | كاشف دخان كهروضوئي معنون ذكى فوق السقف | 16.21.8
| located above false ceiling with remote led , Ref(S)C |  | 0 |  |  |  |  | المستعار مزود بلمبة بيان ، مرجع C(S)
0
16.21.9 | Addressable intelligent fixed temperature heat |  | 0 |  |  | No |  | كاشف حراري معنون ذكى عند درجة حرارة ثابتة ، | 16.21.9
| detector, Ref(H) |  | 0 |  |  |  |  | مرجع (H)
0
16.21.10 | Addressable wall mounted strobe light/sounder |  | 0 |  |  | No |  | وحدة صوتية للإنذار معنونه , مزودة بإضاءة (Strobe light) | 16.21.10
|  |  | 0 |  |  |  |  | تركب بالحائط
0
| To Collection |  | 0 |  |  |  |  | المجموع المرحل
0
0
| SOUND & PUBLIC ADDRESS SYSTEM | [6 empty] | نظام الصوتيات والاذاعة الداخلية
16.22 | Supply, installation, testing and commissioning | [6 empty] | توريد، تركيب، اختبار وتشغيل الصوتيات والاذاعة الداخلية | 16.22
| of sound & public address system comprising of | [6 empty] | الذى يتكون من وحدات تكبير، شاملا صناديق السحب سماعة
| amplifiers , including pull boxes, ceiling | [6 empty] | صوت مثبتة بالسقف، اسلاك/كابلات ودعامات المواسير،
| mounted loudspeaker , cables /wires and | [6 empty] | المثبتات، الأعمال المتداخلة كما هو موضح بالرسومات
| conduiting supports, fittings, interfacing works as | [6 empty] | B03-T501 to T-510 & T409
| shown on drawings B03-T501 to T-510 & T409 | [6 empty] | والموصف بالمواصفات القسم 16770
and as described in specification section 16770
| To suit system equipped with: | [6 empty] | لزوم النظام الذى يتكون من و لا يقتصر على :
16.22.1 | Public address rack, at Room (B03-3G-10), |  |  |  |  | No |  | كابينة نظام الصوت الفرعیة داخل غرفة | 16.22.1
| ref (SSR1 ) | [6 empty] | (B03-3G-10), مرجع ( SSR1)
16.22.2 | Audio network controller connect with TCP/IP |  |  |  |  | No |  | وحدة التحكم بشبكة الصوت والربط مع TCP/IP | 16.22.2
16.22.3 | Digital matrix switcher |  |  |  |  | No |  | مصفوفة نظام الصوت الرقمى | 16.22.3
16.22.4 | Power distribution unit (PDU) |  |  |  |  | No |  | وحدة عدم انقطاع التيار (PDU) | 16.22.4
16.22.5 | Digital pre-recorded message |  |  |  |  | No |  | وحدة تحكم للرسائل المسجلة | 16.22.5
| To Collection |  | 0 |  |  |  |  | المجموع المرحل
| SOUND & PUBLIC ADDRESS SYSTEM | [6 empty] | نظام الصوتيات والاذاعة الداخلية
16.22.6 | DVD player |  |  |  |  | No |  | مشغل أسطوانات DVD | 16.22.6
16.22.7 | Radio tuner |  |  |  |  | No |  | مولف راديو | 16.22.7
16.22.8 | Power amplifier unit 120watt |  |  |  |  | No |  | وحدة تكبير120 وات | 16.22.8
16.22.9 | Back up power amplifier unit 120watt |  |  |  |  | No |  | وحدات تكبير احتياطية 120 وات | 16.22.9
16.22.10 | Ceiling mounted PA speaker (6 watt) |  | 0 |  |  | No. |  | سماعات صوت لنظام الاذاعة الداخلية مثبته بالسقف 6 وات | 16.22.10
| To Collection |  | 0 |  |  |  |  | المجموع المرحل
0
0
| GSM system (EMPTY CONDUTIS) |  | 0 |  |  |  |  | نظام تقوية شبكات المحمول GSM (نظام مواسير فارغة)
0
16.23 | Supply, install, testing and commissioning of the |  | 0 |  |  |  |  | توريد، تركيب، اختبار جميع التمديدات اللازمة لنظام تقویة | 16.23
| conduits/raceways/ cable tray (measured |  | 0 |  |  |  |  | شبكات المحمول GSM من مواسير وتمديدات و حوامل
| elsewhere ) for GSM system including empty |  | 0 |  |  |  |  | كابلات (مقاسة فى مكان اخر) البند يشمل مواسير فارغة وعلب
| conduits, boxes, guide wires, raceways and all |  | 0 |  |  |  |  | توصيل وأسلاك دليل السحب بالمواسير وجميع الملحقات
| related accessories. The pricing not include the |  | 0 |  |  |  |  | المتعلقة لتكون جاهزة لتركيب النظام بحيث لا يشتمل السعر
| active equipment and cables ( will providing by |  | 0 |  |  |  |  | على المعدات الفعالة و الكابلات ( سوف يتم توفيرها بواسطة
| others) as shown on drawings B03-T501 to T-510 |  | 0 |  |  |  |  | أخرين) حسب الموضح بالمخططات
| & T-411 and as described in specification |  | 0 |  |  |  |  | B03-T501 to T-510 & T-411 والمذكور بالمواصفات
| section 16715 |  | 0 |  |  |  |  | القسم 16715 لزوم نظام الشبكات الخلوية : والذى یتكون من
|  |  | 0 |  |  |  |  | ولا يقتصر على
0
16.23.1 | To suit empty conduits GSM which consists |  | 0 |  |  | Item |  | لزوم تمديدات نظام الشبكات الخلوية, والذى يتكون من | 16.23.1
| but not limited |  | 0 |  |  |  |  | ولا يقتصر على :
0
| Conduits for (1 no.)GSM Master unit with |  | 0 |  |  |  |  | لزوم تمديدات لعدد (1)وحدة تحكم رئيسية لتقوية شبكة المحمول
| interconnect link master connected with P.S |  | 0 |  |  |  |  | مزودة بوحدة ربط (master)رئيسية متصلة بمصدر للطاقة
0
| Conduits for (3 no.)GSM Master unit with |  | 0 |  |  |  |  | لزوم تمديدات لعدد (3)وحدة تحكم رئيسية لتقوية شبكة المحمول
| interconnect link slave connected with PS |  | 0 |  |  |  |  | مزودة بوحدة ربط (slave) تابعة متصلة بمصدر للطاقة
0
0
| To Collection |  | 0 |  |  |  |  | المجموع المرحل
0
0
| GSM system (EMPTY CONDUTIS) |  | 0 |  |  |  |  | نظام تقوية شبكات المحمول GSM (نظام مواسير فارغة)
0
| Conduits for (1no.)GSM repeater unit connected with | [6 empty] | لزوم تمديدات لعدد (1)جهاز تكراري لوحدة تقوية اشارة شبكة
| PS | [6 empty] | المحمول متصلة بمصدر للطاقة
| Conduits for ( No. 1 ) Donor antennas | [6 empty] | تمديدات مواسير لزوم عدد (1) هوائيات(Donor antennas)
| Conduits for (24 no.)GSM OMNI Directional antenna | [6 empty] | لزوم تمديدات لعدد (24)هوائي متعدد الاتجاه
| Conduits for ( 5 no.)GSM Directional antenna | [6 empty] | لزوم تمديدات لعدد (5)هوائي احادى الاتجاه
| Conduits for (12no.)Wall organizer with splitter 4 ports | [6 empty] | لزوم تمديدات لعدد (12)منظم كابلات حائطي مع مجزئ 4
مخرج
| Conduits for (12no.)GSM Remote unit with fiber optic | [6 empty] | لزوم تمديدات لعدد (12) وحدة تحكم عن بعد لتقوية شبكة
| enclosure connected with PS Ref. R.U | [6 empty] | المحمول ومحتوى من الالياف الضوئية متصلة بمصدر للطاقة
مرجع R.U
0
0
| To Collection |  | 0 |  |  |  |  | المجموع المرحل
| Collection | [6 empty] | المجموع | 0
0
| Sheet 1 | [6 empty] | صفحة - 1 | 0
0
| Sheet 2 | [6 empty] | صفحة - 2 | 0
0
| Sheet 3 | [6 empty] | صفحة - 3 | 0
0
| Sheet 4 | [6 empty] | صفحة - 4 | 0
0
| Sheet 5 | [6 empty] | صفحة - 5 | 0
0
| Sheet 6 | [6 empty] | صفحة - 6 | 0
0
| Sheet 7 | [6 empty] | صفحة - 7 | 0
0
| Sheet 8 | [6 empty] | صفحة - 8 | 0
0
| Sheet 9 | [6 empty] | صفحة - 9 | 0
0
| Sheet 10 | [6 empty] | صفحة - 10 | 0
0
| Sheet 11 | [6 empty] | صفحة - 11 | 0
0
0
| To Collection | [6 empty] | المجموع المرحل | 0
0
0
| Collection | [6 empty] | المجموع | 0
0
| Sheet 12 | [6 empty] | صفحة - 12 | 0
0
| Sheet 13 | [6 empty] | صفحة - 13 | 0
0
| Sheet 14 | [6 empty] | صفحة - 14 | 0
0
| Sheet 15 | [6 empty] | صفحة - 15 | 0
0
| Sheet 16 | [6 empty] | صفحة - 16 | 0
0
| Sheet 17 | [6 empty] | صفحة - 17 | 0
0
| Sheet 18 | [6 empty] | صفحة - 18 | 0
0
| Sheet 19 | [6 empty] | صفحة - 19 | 0
0
| Sheet 20 | [6 empty] | صفحة - 20 | 0
0
| Sheet 21 | [6 empty] | صفحة - 21 | 0
0
| Sheet 22 | [6 empty] | صفحة - 22 | 0
0
0
| To Collection | [6 empty] | المجموع المرحل | 0
0
0
| Collection | [6 empty] | المجموع | 0
0
| Sheet 23 | [6 empty] | صفحة - 23 | 0
0
| Sheet 24 | [6 empty] | صفحة - 24 | 0
0
| Sheet 25 | [6 empty] | صفحة - 25 | 0
0
| Sheet 26 | [6 empty] | صفحة - 26 | 0
0
| Sheet 27 | [6 empty] | صفحة - 27 | 0
0
| Sheet 28 | [6 empty] | صفحة - 28 | 0
0
| Sheet 29 | [6 empty] | صفحة - 29 | 0
0
| Sheet 30 | [6 empty] | صفحة - 30 | 0
0
| Sheet 31 | [6 empty] | صفحة - 31 | 0
0
| Sheet 32 | [6 empty] | صفحة - 32 | 0
0
| Sheet 33 | [6 empty] | صفحة - 33 | 0
0
0
| To Collection | [6 empty] | المجموع المرحل | 0
0
0
| Collection | [6 empty] | المجموع | 0
0
| Sheet 34 | [6 empty] | صفحة - 34 | 0
0
| Sheet 35 | [6 empty] | صفحة - 35 | 0
0
| Sheet 36 | [6 empty] | صفحة - 36 | 0
0
| Sheet 37 | [6 empty] | صفحة - 37 | 0
0
| Sheet 38 | [6 empty] | صفحة - 38 | 0
0
| Sheet 39 | [6 empty] | صفحة - 39 | 0
0
| Sheet 40 | [6 empty] | صفحة - 40 | 0
0
| Sheet 41 | [6 empty] | صفحة - 41 | 0
0
| Sheet 42 | [6 empty] | صفحة - 42 | 0
0
| Sheet 43 | [6 empty] | صفحة - 43 | 0
0
| Sheet 44 | [6 empty] | صفحة - 44 | 0
0
0
| To Collection | [6 empty] | المجموع المرحل | 0
0
0
| Collection | [6 empty] | المجموع | 0
0
| Sheet 45 | [6 empty] | صفحة - 45 | 0
0
| Sheet 46 | [6 empty] | صفحة - 46 | 0
0
| Sheet 47 | [6 empty] | صفحة - 47 | 0
0
| Sheet 48 | [6 empty] | صفحة - 48 | 0
0
| Sheet 49 | [6 empty] | صفحة - 49 | 0
0
| Sheet 50 | [6 empty] | صفحة - 50 | 0
0
| Sheet 51 | [6 empty] | صفحة - 51 | 0
0
| Sheet 52 | [6 empty] | صفحة - 52 | 0
0
| Sheet 53 | [6 empty] | صفحة - 53 | 0
0
| Sheet 54 | [6 empty] | صفحة - 54 | 0
0
| Sheet 55 | [6 empty] | صفحة - 55 | 0
0
0
| To Collection | [6 empty] | المجموع المرحل | 0
0
0
| Collection | [6 empty] | المجموع | 0
0
| Sheet 56 | [6 empty] | صفحة - 56 | 0
0
| Sheet 57 | [6 empty] | صفحة - 57 | 0
0
| Sheet 58 | [6 empty] | صفحة - 58 | 0
0
| Sheet 59 | [6 empty] | صفحة - 59
| Sheet 60 | [6 empty] | صفحة - 60
| Sheet 61 | [6 empty] | صفحة - 61
| Sheet 62 | [6 empty] | صفحة - 62
| Sheet 63 | [6 empty] | صفحة - 63
| Sheet 64 | [6 empty] | صفحة - 64
| Sheet 65 | [6 empty] | صفحة - 65
0
| To Collection | [6 empty] | المجموع المرحل | 0
| Collection | [6 empty] | المجموع
| Sheet 66 | [6 empty] | صفحة -66
| Sheet 67 | [6 empty] | صفحة -67
| Sheet 68 | [6 empty] | صفحة -68
| Sheet 69 | [6 empty] | صفحة -69
| Sheet 70 | [6 empty] | صفحة -70
| Sheet 71 | [6 empty] | صفحة -71
| To Bill Summary | [6 empty] | المجموع المرحل إلى ملخص جدول الكميات

## Bill-Summary
PROJECT: | [5 empty] | المشروع:
BOQ | [5 empty] | جــداول الكميات:
STAGE | [5 empty] | المرحلة
ITEM |  | DESCRIPTION | الإجمالي | الـــوصــــف |  | البند
TOTAL
| BILL SUMMARY |  |  |  | ملخص الجدول
| DIVISION 1 | GENERAL REQUIREMENTS |  | متطلبات عامة | القسم الأول
| DIVISION 2 | SITE WORK | 15 | اعمال الموقع | القسم الثانى
| DIVISION 3 | CONCRETE |  | أعمال الخرسانة | القسم الثالث
| DIVISION 4 | MASONRY | 10 | أعمال البناء | القسم الرابع
| DIVISION 5 | METALS |  | الاعمال المعدنية | القسم الخامس
| DIVISION 6 | WOOD AND PLASTIC |  | أعمال الخشب والبلاستيك | القسم السادس
| DIVISION 7 | THERMAL AND MOISTURE PROTECTION |  | الوقاية من الرطوبة والحرارة | القسم السابع
| DIVISION 8 | DOORS and WINDOWS |  | الأبواب و النوافذ | القسم الثامن
| DIVISION 9 | FINISHES |  | التشطيب | القسم التاسع
| DIVISION 10 | SPECIALTIES |  | الأعمال الخاصة | القسم العاشر
| DIVISION 11 | EQUIPMENT |  | المعدات | القسم الحادى عشر
| DIVISION 12 | FURNISHINGS |  | التأثيث | القسم الثانى عشر
|  | TOTAL (Next) | 25 | الإجمالي - (ما بعده)
|  | TOTAL (Previous) | 25 | الإجمالي - (ما قبله)
| DIVISION 14 | CONVEYING SYSTEM | 0 | أنظمة النقل | القسم الرابع عشر
| DIVISION 15 (a) | MECHANICAL - PLUMBING | 55 | الأعمال الميكانيكية - الأعمال الصحية | القسم الخامس عشر (أ)
| DIVISION 15 (b) | MECHANICAL - HVAC | 0 | الأعمال الميكانيكية - التكييف | القسم الخامس عشر (ب)
| DIVISION 16 | ELECTRICAL | 0 | الأعمال الكهربائية | القسم السادس عشر
|  | To Tender Summary | 80 | إلى ملخص العطاء