## Sheet1
MSG Assets Register NOV. 2012
Serial NO | Main No. | S.No |  | Asset Description |  | Main No. | Sub# | f
1 | 100000045599 | 0 | مبنى الكونفى من اسفل | UNDER GROUND SLOW DOWN CHAMBER | 1000000455990 | 100000045599 | 0 | مبنى الكونفى من اسفل
2 | 100000045599 | 1 | مبنى الكونفى من اسفل | UNDER GROUND SLOW DOWN CHAMBER | 1000000455991 | 100000045599 | 1 | مبنى الكونفى من اسفل
3 | 100000045600 | 1 | صاج الكونفى من اسفل | PNEUMATIC CONVEYING UNDER GROUND ROOM cladding | 1000000456000 | 100000045600 | 0 | مبنى الكونفى من اسفل
4 | 100000045600 | 0 | مبنى الكونفى من اسفل | PNEUMATIC CONVEYING UNDER GROUND ROOM | 1000000456001 | 100000045600 | 1 | صاج الكونفى من اسفل
5 | 100000045601 | 1 | #N/A | PNEUMATIC CONVEYING STRUCTURAL STEEL | 1000000456010 | 100000045601 | 0 | عمدان الكونفى من اسفل
6 | 100000045601 | 0 | عمدان الكونفى من اسفل | PNEUMATIC CONVEYING STRUCTURAL STEEL | 1000000456020 | 100000045602 | 0 | اساسات البرج القديم
7 | 100000045602 | 0 | اساسات البرج القديم | TOWER FOUNDATION & FLOORING | 1000000456030 | 100000045603 | 0 | عمدان البرج الجديد
8 | 100000045603 | 12 | مصاريف على غرفة كهرباء الفرن الجديد | Plant Engineering | 1000000456031 | 100000045603 | 1 | تدعيمات عمدان البرج بالدور الارضى
9 | 100000045603 | 16 | مصاريف تعديل منصة الفرن القديم | CONSTRUCTION MANAGEMENT | 1000000456032 | 100000045603 | 2 | عمدان البرج الجديد
10 | 100000045603 | 13 | مصاريف اصلاح تكييفات ولوح كهرباء غرفة كهرباء الفرن الجديد | Repairing air conditions and electrical panels | 1000000456033 | 100000045603 | 3 | تركيب مسامير ربط عمدان البرج
11 | 100000045603 | 25 | دهانات الايبوكسى بالدور الارضى برج | Epxoy paints at the zero level | 1000000456034 | 100000045603 | 4 | غرفة كهرباء الفرن الجديد
12 | 100000045603 | 8 | مراوح تهوية غرفة كهرباء الفرن | Ventilation for the new electrical room | 1000000456035 | 100000045603 | 5 | شدادات عمدان الدور الرابع بالبرج
13 | 100000045603 | 23 | مصاريف مدخل البرج الخلفى | Zero Level & Tower Entrance Upgrade | 1000000456036 | 100000045603 | 6 | صاج البرج الجديد
14 | 100000045603 | 22 | اكسس باب غرفة كهرباء الفرن الجديد | Access Control for the electrical room | 1000000456037 | 100000045603 | 7 | عمدان البرج الجديد
15 | 100000045603 | 15 | مصاريف تعديل منصة الفرن القديم | CONTRACTOR ENGINEERING | 1000000456038 | 100000045603 | 8 | مراوح تهوية غرفة كهرباء الفرن
16 | 100000045603 | 10 | تكييفات غرفة كهرباء الفرن الجديد | 5HP Air Condition for the new lectrical room | 1000000456039 | 100000045603 | 9 | مصاريف على غرفة كهرباء الفرن الجديد
17 | 100000045603 | 14 | مصاريف تعديل منصة الفرن القديم | Modification of steel platform @ level 5 | 10000004560310 | 100000045603 | 10 | تكييفات غرفة كهرباء الفرن الجديد
18 | 100000045603 | 24 | صاج وعمدان للبرج الجديد | New beams & cladding | 10000004560311 | 100000045603 | 11 | مصاريف على غرفة كهرباء الفرن الجديد
19 | 100000045603 | 9 | مصاريف على غرفة كهرباء الفرن الجديد | Works for the electrical room at level 12.00 | 10000004560312 | 100000045603 | 12 | مصاريف على غرفة كهرباء الفرن الجديد
20 | 100000045603 | 31 | #N/A | NEW TOWER BUILDING STEEL STRUCTURE | 10000004560313 | 100000045603 | 13 | مصاريف اصلاح تكييفات ولوح كهرباء غرفة كهرباء الفرن الجديد
21 | 100000045603 | 18 | مدخل البرج الخلفى | Zero Level & Tower Entrance | 10000004560314 | 100000045603 | 14 | مصاريف تعديل منصة الفرن القديم
22 | 100000045603 | 30 | #N/A | Tower Stairs Change Level 4&5 | 10000004560315 | 100000045603 | 15 | مصاريف تعديل منصة الفرن القديم
23 | 100000045603 | 28 | مصاريف على غرفة كهرباء الفرن الجديد | New electrical room at level 12 upgrade | 10000004560316 | 100000045603 | 16 | مصاريف تعديل منصة الفرن القديم
24 | 100000045603 | 7 | عمدان البرج الجديد | NEW TOWER BUILDING STEEL STRUCTURE | 10000004560317 | 100000045603 | 17 | صاج وعمدان للبرج الجديد
25 | 100000045603 | 19 | مصاريف مدخل البرج الخلفى | Plant Engineering Efforts | 10000004560318 | 100000045603 | 18 | مدخل البرج الخلفى
26 | 100000045603 | 3 | تركيب مسامير ربط عمدان البرج | nstall and Tighten missing and loose bolts level 1 | 10000004560319 | 100000045603 | 19 | مصاريف مدخل البرج الخلفى
27 | 100000045603 | 5 | شدادات عمدان الدور الرابع بالبرج | Fabrication Suspensor for Fourth Floor | 10000004560320 | 100000045603 | 20 | صاج وعمدان للبرج الجديد
28 | 100000045603 | 21 | صاج وعمدان للبرج الجديد | Beams to support new cladding at Zero&+5.00 Level | 10000004560321 | 100000045603 | 21 | صاج وعمدان للبرج الجديد
29 | 100000045603 | 11 | مصاريف على غرفة كهرباء الفرن الجديد | Plant Engineering | 10000004560322 | 100000045603 | 22 | اكسس باب غرفة كهرباء الفرن الجديد
30 | 100000045603 | 2 | عمدان البرج الجديد | new shaft to support new tower building | 10000004560323 | 100000045603 | 23 | مصاريف مدخل البرج الخلفى
31 | 100000045603 | 20 | صاج وعمدان للبرج الجديد | New Cladding & Supporing Beams | 10000004560324 | 100000045603 | 24 | صاج وعمدان للبرج الجديد
32 | 100000045603 | 17 | صاج وعمدان للبرج الجديد | New Cladding & Supporing Beams | 10000004560325 | 100000045603 | 25 | دهانات الايبوكسى بالدور الارضى برج
33 | 100000045603 | 4 | غرفة كهرباء الفرن الجديد | New electrical room at level 12.00 for 2 VFD | 10000004560326 | 100000045603 | 26 | مصاريف على داكت الاير لفت
34 | 100000045603 | 6 | صاج البرج الجديد | Cladding to the new tower | 10000004560327 | 100000045603 | 27 | تركيب صاج للبرج
35 | 100000045603 | 26 | مصاريف على داكت الاير لفت | Structre Modifications for New Ducting | 10000004560328 | 100000045603 | 28 | مصاريف على غرفة كهرباء الفرن الجديد
36 | 100000045603 | 27 | تركيب صاج للبرج | Install new Cladding with Insulation for tower | 1000000456040 | 100000045604 | 0 | منصة الفرن الجديد
37 | 100000045603 | 1 | تدعيمات عمدان البرج بالدور الارضى | Steel Structural & Footing Reinforcement | 1000000456050 | 100000045605 | 0 | مبانى الرشاشات
38 | 100000045603 | 0 | عمدان البرج الجديد | NEW TOWER BUILDING STEEL STRUCTURE | 1000000456051 | 100000045605 | 1 | منصة المظهر فى دور المينورز
39 | 100000045604 | 0 | منصة الفرن الجديد | NEW AIR HEATER PLATFORM | 1000000456060 | 100000045606 | 0 | مبنى غرفة الغلاية
40 | 100000045605 | 1 | منصة المظهر فى دور المينورز | BRIGHTENER PLATFORM | 1000000456062 | 100000045606 | 2 | مبنى غرفة الغلاية
41 | 100000045605 | 0 | مبانى الرشاشات | ADDITIONAL BUILDING ON TOP OF OLD TOWER | 1000000456063 | 100000045606 | 3 | مبنى غرفة الغلاية
42 | 100000045606 | 2 | مبنى غرفة الغلاية | BOILER HOUSE | 1000000456070 | 100000045607 | 0 | غرفة كهرباء التانك فارم
43 | 100000045606 | 3 | مبنى غرفة الغلاية | BOILER HOUSE | 1000000456080 | 100000045608 | 0 | تركيب عمدان للبرج القديم
44 | 100000045606 | 4 | #N/A | Boiler room roof cladding was replaced | 1000000456081 | 100000045608 | 1 | تركيب عمدان للبرج القديم
45 | 100000045606 | 0 | مبنى غرفة الغلاية | BOILER HOUSE | 1000000456090 | 100000045609 | 0 | تركيب خرسانة للبرج القديم
46 | 100000045607 | 0 | غرفة كهرباء التانك فارم | TANK FARM CONTROL ROOM | 1000000456100 | 100000045610 | 0 | صاج الكونفى
47 | 100000045608 | 1 | تركيب عمدان للبرج القديم | OLD TOWER STEEL REINFORCEMENT | 1000000456210 | 100000045621 | 0 | عمدان البرج القديم
48 | 100000045608 | 0 | تركيب عمدان للبرج القديم | OLD TOWER STEEL REINFORCEMENT | 1000000456211 | 100000045621 | 1 | بلاعات البرج القديم
49 | 100000045609 | 0 | تركيب خرسانة للبرج القديم | OLD TOWER CONCRETE REINFORCEMENT | 1000000456212 | 100000045621 | 2 | بلاعات البرج القديم
50 | 100000045610 | 0 | صاج الكونفى | PNEUMATIC CONVEYING BUILDING CLADDING | 1000000456213 | 100000045621 | 3 | بلاعات البرج القديم
51 | 100000045621 | 4 | مصاريف على بلاعات البرج القديم | Plant Engineering | 1000000456214 | 100000045621 | 4 | مصاريف على بلاعات البرج القديم
52 | 100000045621 | 6 | مصاريف على بلاعات البرج القديم | CONSTRUCTION MANAGEMENT | 1000000456215 | 100000045621 | 5 | مصاريف على بلاعات البرج القديم
53 | 100000045621 | 1 | بلاعات البرج القديم | Drainage points ins Old Tower | 1000000456216 | 100000045621 | 6 | مصاريف على بلاعات البرج القديم
54 | 100000045621 | 2 | بلاعات البرج القديم | Drainage points ins Old Tower | 1000000456217 | 100000045621 | 7 | مبنى غرفة كهرباء المينورز
55 | 100000045621 | 3 | بلاعات البرج القديم | Drainage points ins Old Tower | 10000004562110 | 100000045621 | 10 | عمدان البرج القديم
56 | 100000045621 | 5 | مصاريف على بلاعات البرج القديم | CONTRACTOR ENGINEERING | 10000004562111 | 100000045621 | 11 | عمدان البرج القديم
57 | 100000045621 | 10 | عمدان البرج القديم | Building Modifications | 10000004562113 | 100000045621 | 13 | منصة وسلم الاجزاهوست الجديدة
58 | 100000045621 | 7 | مبنى غرفة كهرباء المينورز | Electrical Room in Minors Floor | 1000000456220 | 100000045622 | 0 | عمدان البرج القديم
59 | 100000045621 | 11 | عمدان البرج القديم | Structural Modifications | 1000000456221 | 100000045622 | 1 | عمدان البرج القديم
60 | 100000045621 | 13 | منصة وسلم الاجزاهوست الجديدة | Handrails, Ladders & Platforms | 1000000456222 | 100000045622 | 2 | توسعات غرفة الكنترول روم
61 | 100000045621 | 0 | عمدان البرج القديم | BUILDING IN OLD TOWER | 1000000456223 | 100000045622 | 3 | ايبوكسى البرج القديم
62 | 100000045622 | 12 | عمدان البرج القديم | BUILDING IN OLD TOWER | 1000000456224 | 100000045622 | 4 | توسعات غرفة الكنترول روم
63 | 100000045622 | 18 | راكات السرفر بالكنترول روم | New Racks for MSG Control Room | 1000000456225 | 100000045622 | 5 | عمدان البرج القديم
64 | 100000045622 | 7 | عمدان البرج القديم | BUILDING IN OLD TOWER | 1000000456226 | 100000045622 | 6 | صاج بالبرج القديم
65 | 100000045622 | 33 | منصة ونش الاجزاهوست | Mintanenace Platform for Exhaust Fan | 1000000456227 | 100000045622 | 7 | عمدان البرج القديم
66 | 100000045622 | 4 | توسعات غرفة الكنترول روم | Control room new extension | 1000000456228 | 100000045622 | 8 | MGCA1022
67 | 100000045622 | 13 | مصاريف مهندس دهانات الايبوكس | Engineering Cost For Epoxy Painting Work | 1000000456229 | 100000045622 | 9 | عمدان البرج القديم
68 | 100000045622 | 17 | بلاط دور الجرافتى | Supply & Install Terrazzo tiles for 9th floor | 10000004562210 | 100000045622 | 10 | عمدان البرج القديم
69 | 100000045622 | 15 | مصاريف على ايبوكس الدور الارضى | Contractor Engineer Cost for 1st Floor Epoxy Paint | 10000004562212 | 100000045622 | 12 | عمدان البرج القديم
70 | 100000045622 | 32 | غرفة ونش الاجزاهوست | Hoist house for Exhaust maintenance hoist | 10000004562213 | 100000045622 | 13 | مصاريف مهندس دهانات الايبوكس
71 | 100000045622 | 21 | مصاريف على ارضية دور المينورز | Plant Engineering | 10000004562214 | 100000045622 | 14 | ايبوكس الدور الارضى
72 | 100000045622 | 31 | مصاريف كمرة ونش الاجزاهوست | Plant Engineering Efforts | 10000004562215 | 100000045622 | 15 | مصاريف على ايبوكس الدور الارضى
73 | 100000045622 | 25 | مصاريف تركيب عمدان البرج القديم | CONSTRUCTION MANAGEMENT | 10000004562216 | 100000045622 | 16 | ايبوكسى دور الجرافتى
74 | 100000045622 | 8 | MGCA1022 | Control room extension | 10000004562217 | 100000045622 | 17 | بلاط دور الجرافتى
75 | 100000045622 | 10 | عمدان البرج القديم | BUILDING IN OLD TOWER | 10000004562218 | 100000045622 | 18 | راكات السرفر بالكنترول روم
76 | 100000045622 | 29 | حديد منطقة مروحة الديلوشن | Steel Structure for Dilution Fan | 10000004562219 | 100000045622 | 19 | توسعات منصة الاجزاهوست الجديدة
77 | 100000045622 | 16 | ايبوكسى دور الجرافتى | Epoxy Painting For 9th Floor PWS Area | 10000004562220 | 100000045622 | 20 | ارضية دور المينورز
78 | 100000045622 | 24 | عمدان البرج القديم | Vertical Bracings added to support the Old Tower | 10000004562221 | 100000045622 | 21 | مصاريف على ارضية دور المينورز
79 | 100000045622 | 14 | ايبوكس الدور الارضى | Epoxy For Tower Ground Floor | 10000004562222 | 100000045622 | 22 | حديد منطقة مروحة الاجزاهوست
80 | 100000045622 | 34 | #N/A | Epoxy for Old Tower Crutcher Floor | 10000004562223 | 100000045622 | 23 | مصاريف على حديد منطقة مروحة الاجزاهوست
81 | 100000045622 | 23 | مصاريف على حديد منطقة مروحة الاجزاهوست | CONTRACTOR ENGINEERING | 10000004562224 | 100000045622 | 24 | عمدان البرج القديم
82 | 100000045622 | 28 | تعديلات منصة الفرن القديم | Tower modifications after removing old furnace | 10000004562225 | 100000045622 | 25 | مصاريف تركيب عمدان البرج القديم
83 | 100000045622 | 2 | توسعات غرفة الكنترول روم | Control room extension | 10000004562226 | 100000045622 | 26 | حديد منطقة مروحة الاجزاهوست
84 | 100000045622 | 6 | صاج بالبرج القديم | Tower repairs (Cladding, aluminum sheets) | 10000004562227 | 100000045622 | 27 | حديد منطقة مروحة الاجزاهوست
85 | 100000045622 | 3 | ايبوكسى البرج القديم | Epoxy for Old Tower (all floors) | 10000004562228 | 100000045622 | 28 | تعديلات منصة الفرن القديم
86 | 100000045622 | 30 | كمرة ونش الاجزاهوست | New beam for the Exhaust maintenance hoist | 10000004562229 | 100000045622 | 29 | حديد منطقة مروحة الديلوشن
87 | 100000045622 | 9 | عمدان البرج القديم | BUILDING IN OLD TOWER | 10000004562230 | 100000045622 | 30 | كمرة ونش الاجزاهوست
88 | 100000045622 | 5 | عمدان البرج القديم | BUILDING IN OLD TOWER | 10000004562231 | 100000045622 | 31 | مصاريف كمرة ونش الاجزاهوست
89 | 100000045622 | 20 | ارضية دور المينورز | Minors Floor | 10000004562232 | 100000045622 | 32 | غرفة ونش الاجزاهوست
90 | 100000045622 | 19 | توسعات منصة الاجزاهوست الجديدة | Platform Expansion for the New Exhaust Fan | 10000004562233 | 100000045622 | 33 | منصة ونش الاجزاهوست
91 | 100000045622 | 0 | عمدان البرج القديم | BUILDING IN OLD TOWER | 1000000456230 | 100000045623 | 0 | غرفة تسخين الدبانول
92 | 100000045622 | 1 | عمدان البرج القديم | BUILDING IN OLD TOWER | 1000000456340 | 100000045634 | 0 | عمدان بالدور الرابع برج
93 | 100000045622 | 22 | حديد منطقة مروحة الاجزاهوست | Steel structire for exhaust fan | 1000000456341 | 100000045634 | 1 | اجور عمال تركيب منصة الفرن الجديد
94 | 100000045623 | 0 | غرفة تسخين الدبانول | Dobanol Heating Room | 1000000456342 | 100000045634 | 2 | حديد منصة الفرن الجديد
95 | 100000045634 | 21 | عمدان وصاج بالبرج الجديد | Beams to support new cladding at Zero&+5.00 Lev | 1000000456343 | 100000045634 | 3 | حديد منصة الفرن الجديد
96 | 100000045634 | 1 | اجور عمال تركيب منصة الفرن الجديد | License fees for Maxon Burner Platform | 1000000456344 | 100000045634 | 4 | جرانيت سلم البرج
97 | 100000045634 | 6 | منصة صيانة الفرن الجديد | Maitenance Platform for Maxon Burner | 1000000456345 | 100000045634 | 5 | عمود ونش صيانة الفرن
98 | 100000045634 | 15 | مصاريف على منصة صيانة الفرن الجديد | Painting duct burner platforms | 1000000456346 | 100000045634 | 6 | منصة صيانة الفرن الجديد
99 | 100000045634 | 20 | سقف ونش الديلوشن | Umbrella for Dilution Hoist | 1000000456347 | 100000045634 | 7 | مصاريف على منصة صيانة الفرن الجديد
100 | 100000045634 | 14 | عمدان وصاج بالبرج الجديد | New beams & cladding | 1000000456348 | 100000045634 | 8 | عمدان ونش مروحة الديلوشن
101 | 100000045634 | 0 | عمدان بالدور الرابع برج | 04 NEW TOWER BUILDING | 1000000456349 | 100000045634 | 9 | عمدان بالبرج الجديد
102 | 100000045634 | 4 | جرانيت سلم البرج | Clean Design and Granite covering | 10000004563410 | 100000045634 | 10 | منصة صيانة الفرن الجديد
103 | 100000045634 | 19 | مصاريف غرفة مكان الفرن القديم | Contractor Engineering Efforts | 10000004563414 | 100000045634 | 14 | عمدان وصاج بالبرج الجديد
104 | 100000045634 | 16 | غرفة مكان الفرن القديم | New Room in place of Old Furnace | 10000004563415 | 100000045634 | 15 | مصاريف على منصة صيانة الفرن الجديد
105 | 100000045634 | 8 | عمدان ونش مروحة الديلوشن | Steel Structure for Dilution Fan Hoist | 10000004563416 | 100000045634 | 16 | غرفة مكان الفرن القديم
106 | 100000045634 | 17 | مصاريف غرفة مكان الفرن القديم | Plant Engineering efforts | 10000004563417 | 100000045634 | 17 | مصاريف غرفة مكان الفرن القديم
107 | 100000045634 | 5 | عمود ونش صيانة الفرن | Modifications to monorail hoist beam | 10000004563418 | 100000045634 | 18 | مصاريف غرفة مكان الفرن القديم
108 | 100000045634 | 9 | عمدان بالبرج الجديد | Beams to support new cladding at Zero&+5.00 Levels | 10000004563419 | 100000045634 | 19 | مصاريف غرفة مكان الفرن القديم
109 | 100000045634 | 18 | مصاريف غرفة مكان الفرن القديم | Construction Managment Efforts | 10000004563420 | 100000045634 | 20 | سقف ونش الديلوشن
110 | 100000045634 | 7 | مصاريف على منصة صيانة الفرن الجديد | Construction Management | 10000004563421 | 100000045634 | 21 | عمدان وصاج بالبرج الجديد
111 | 100000045634 | 3 | حديد منصة الفرن الجديد | Steel Structure for Maxon Burner Platform | 1000000456350 | 100000045635 | 0 | مبانى البرج الجديد من الرابع لاعلى
112 | 100000045634 | 10 | منصة صيانة الفرن الجديد | Steel Structure for Maxon Burner Platform | 1000000456351 | 100000045635 | 1 | ارضية دور الكراتشر
113 | 100000045634 | 2 | حديد منصة الفرن الجديد | Steel Structure for Maxon Burner Platform | 1000000456550 | 100000045655 | 0 | اساسات غرفة الدبانول
114 | 100000045635 | 0 | مبانى البرج الجديد من الرابع لاعلى | 04 NEW TOWER BUILDING | 1000000456570 | 100000045657 | 0 | غرفة واساست الدبانول
115 | 100000045635 | 1 | ارضية دور الكراتشر | Crutcher Floor | 1000000456620 | 100000045662 | 0 | صاج فى البرج الجديد
116 | 100000045637 | 5 | #N/A | modify the air lift room corner | 1000000457200 | 100000045720 | 0 | اساسات الخلط
117 | 100000045655 | 0 | اساسات غرفة الدبانول | MFG.OF NEW DOBANOL ROOM &CONCRETE FOUNDATION | 1000000457210 | 100000045721 | 0 | اساسات الخلط
118 | 100000045657 | 0 | غرفة واساست الدبانول | NEW TOWER STEEL STRUCTURAL | 1000000457220 | 100000045722 | 0 | اساسات الخلط
119 | 100000045662 | 0 | صاج فى البرج الجديد | NEW TOWER WALL CLADDING | 1000000457230 | 100000045723 | 0 | عمدان الخلط
120 | 100000045720 | 0 | اساسات الخلط | NMB Foundation | 1000000457240 | 100000045724 | 0 | صاج الدور الرابع خلط
121 | 100000045721 | 0 | اساسات الخلط | NMB Foundation | 1000000457250 | 100000045725 | 0 | حديد سلم الخلط الامامى
122 | 100000045722 | 0 | اساسات الخلط | NMB FOUNDATION | 1000000457260 | 100000045726 | 0 | حديد سلم الخلط الخلفى
123 | 100000045723 | 0 | عمدان الخلط | 04 NMB SHAFTS | 1000000457270 | 100000045727 | 0 | صاج بئر الاسانسير
124 | 100000045724 | 0 | صاج الدور الرابع خلط | 04 NMB CLADDING | 1000000457280 | 100000045728 | 0 | عمدان الدور الرابع خلط
125 | 100000045725 | 0 | حديد سلم الخلط الامامى | NMB STAIR (1) CLADDING | 1000000457281 | 100000045728 | 1 | عمدان بالدور الرابع خلط
126 | 100000045726 | 0 | حديد سلم الخلط الخلفى | NMB STAIR (2) CLADDING | 1000000457290 | 100000045729 | 0 | عمدان الدور الخامس خلط
127 | 100000045727 | 0 | صاج بئر الاسانسير | ELEVATOR LIFT SHAFT CLADDING | 1000000457291 | 100000045729 | 1 | عمدان بالدور الخامس خلط
128 | 100000045728 | 1 | عمدان بالدور الرابع خلط | Structure Integrity for new mixing building | 1000000457300 | 100000045730 | 0 | عمدان دور الموازين
129 | 100000045728 | 0 | عمدان الدور الرابع خلط | 04 NMB STEEL | 1000000457301 | 100000045730 | 1 | عمدان بالدور السادس خلط
130 | 100000045729 | 1 | عمدان بالدور الخامس خلط | Structure Integrity for new mixing building | 1000000457310 | 100000045731 | 0 | عمدان الدور السابع
131 | 100000045729 | 0 | عمدان الدور الخامس خلط | 05 NMB STEEL | 1000000457311 | 100000045731 | 1 | عمدان بالدور السابع خلط
132 | 100000045730 | 1 | عمدان بالدور السادس خلط | Structure Integrity for new mixing building | 1000000457320 | 100000045732 | 0 | عمدان دور الجرافتى
133 | 100000045730 | 0 | عمدان دور الموازين | 06 NMB STEEL | 1000000457321 | 100000045732 | 1 | عمدان بدور الجرافتى
134 | 100000045731 | 1 | عمدان بالدور السابع خلط | Structure Integrity for new mixing building | 1000000457340 | 100000045734 | 0 | ارضية الدور الخامس
135 | 100000045731 | 0 | عمدان الدور السابع | 07 NMB STEEL | 1000000457341 | 100000045734 | 1 | تدعيم ارضية الدور الخامس
136 | 100000045732 | 1 | عمدان بدور الجرافتى | Structure Integrity for new mixing building | 1000000457342 | 100000045734 | 2 | تدعيم ارضية الدور الخامس
137 | 100000045732 | 0 | عمدان دور الجرافتى | 09 NMB STEEL | 1000000457350 | 100000045735 | 0 | ارضية الدور السادس خلط
138 | 100000045734 | 2 | تدعيم ارضية الدور الخامس | 05 NMB FLOOR STEEL REINFORCEMENT | 1000000457351 | 100000045735 | 1 | ايبوكسى دور الموازين
139 | 100000045734 | 1 | تدعيم ارضية الدور الخامس | 05 NMB FLOOR STEEL REINFORCEMENT | 1000000457352 | 100000045735 | 2 | هاندريل منصة البسبودر بدور الموازين
140 | 100000045734 | 0 | ارضية الدور الخامس | 05 NMB FLOOR STEEL | 1000000457360 | 100000045736 | 0 | ارضية الدور السابع خلط
141 | 100000045735 | 2 | هاندريل منصة البسبودر بدور الموازين | Install flagstone for 8th &Raising floor handrail | 1000000457370 | 100000045737 | 0 | ارضية الدور الثامن خلط
142 | 100000045735 | 1 | ايبوكسى دور الموازين | Epoxy painting for floors | 1000000457380 | 100000045738 | 0 | ارضية الدور التاسع خلط
143 | 100000045735 | 0 | ارضية الدور السادس خلط | 06 NMB FLOOR STEEL | 1000000457381 | 100000045738 | 1 | تدعيم ارضية الدور التاسع خلط
144 | 100000045736 | 0 | ارضية الدور السابع خلط | 07 NMB FLOOR STEEL | 1000000457390 | 100000045739 | 0 | تدعيم ارضية الدور العاشر خلط
145 | 100000045737 | 0 | ارضية الدور الثامن خلط | 08 NMB FLOOR STEEL | 1000000457400 | 100000045740 | 0 | حديد السلم الامامى للخلط
146 | 100000045738 | 1 | تدعيم ارضية الدور التاسع خلط | 09 NMB Floor steel reinforcement | 1000000457410 | 100000045741 | 0 | حديد السلم الخلفى للخلط
147 | 100000045738 | 0 | ارضية الدور التاسع خلط | 09 NMB FLOOR STEEL | 1000000457411 | 100000045741 | 1 | سلم منصة تنكات البرفيوم بالدور الرابع خلط
148 | 100000045739 | 0 | تدعيم ارضية الدور العاشر خلط | 10 NMB FLOOR STEEL REINFORCEMENT | 1000000457413 | 100000045741 | 3 | فلوميتر تنك L07
149 | 100000045740 | 0 | حديد السلم الامامى للخلط | NMB STAIR (1) STEEL | 1000000457414 | 100000045741 | 4 | حديد السلم الخلفى للخلط
150 | 100000045741 | 3 | فلوميتر تنك L07 | Flow meter for serenata tank L07 (04 NMB) | 1000000457420 | 100000045742 | 0 | عمدان بئر المصعد
151 | 100000045741 | 4 | حديد السلم الخلفى للخلط | NMB BACK STAIR STEEL | 1000000457421 | 100000045742 | 1 | تدعيم حديد غرفة المصعد بالدور الثامن خلط
152 | 100000045741 | 1 | سلم منصة تنكات البرفيوم بالدور الرابع خلط | NMB Stair for perfumes platform | 1000000457440 | 100000045744 | 0 | اساست الخلط
153 | 100000045741 | 0 | حديد السلم الخلفى للخلط | NMB STAIR (2) STEEL | 1000000457450 | 100000045745 | 0 | مصاريف عمال بناء الونفى
154 | 100000045742 | 2 | #N/A | nstall a new radar sensor for the elevator | 1000000457451 | 100000045745 | 1 | تجديد غرفة البلاور خلف الكونفى
155 | 100000045742 | 1 | تدعيم حديد غرفة المصعد بالدور الثامن خلط | Reinforcement of elevetor shaft & machine room | 1000000457452 | 100000045745 | 2 | مصاريف عمال بناء الونفى
156 | 100000045742 | 0 | عمدان بئر المصعد | NMB ELEVATOR STEEL LIFT SHAFT | 1000000457460 | 100000045746 | 0 | عمدان الكونفى
157 | 100000045744 | 0 | اساست الخلط | NMB FOUNDATION | 1000000457470 | 100000045747 | 0 | صاج الكونفى
158 | 100000045745 | 2 | مصاريف عمال بناء الونفى | PCS Civil works | 1000000457480 | 100000045748 | 0 | عمدان الخلط
159 | 100000045745 | 1 | تجديد غرفة البلاور خلف الكونفى | NEW BLOWER ROOM & PCS AREA UPGRADE | 1000000457490 | 100000045749 | 0 | عمدان البرج القديم
160 | 100000045745 | 0 | مصاريف عمال بناء الونفى | PCS Civil works | 1000000457500 | 100000045750 | 0 | اساسات البرج القديم
161 | 100000045746 | 1 | #N/A | PCS steel structure | 1000000457550 | 100000045755 | 0 | سقف التانك فارم
162 | 100000045747 | 0 | صاج الكونفى | PCS cladding | 1000000457570 | 100000045757 | 0 | عمدان بئر المصعد
163 | 100000045748 | 0 | عمدان الخلط | STRUCTURAL STEEL FOR NMB | 1000000457600 | 100000045760 | 0 | صاج فى البرج
164 | 100000045749 | 0 | عمدان البرج القديم | OLD TOWER STEEL SHAFTS | 1000000457610 | 100000045761 | 0 | غرفة كهرباء المصعد بالدور الثامن خلط
165 | 100000045750 | 0 | اساسات البرج القديم | OLD TOWER FOUNDATION | 1000000457780 | 100000045778 | 0 | شمسية البربورات بجوار الكونفى
166 | 100000045753 | 0 | #N/A | Tower conference room | 1000000457840 | 100000045784 | 0 | حبل النجاة بالتنك فارم
167 | 100000045755 | 0 | سقف التانك فارم | Shed at tank farm area for Dobanol | 1000000470200 | 100000047020 | 0 | عمدان بئر ونش عربات الاسكراب بالمينورز
168 | 100000045755 | 1 | #N/A | New Cladding for Separating Perfume Unl &EWBase Un | 1000000520510 | 100000052051 | 0 | غرفة الغاز بجوار المسجد
169 | 100000045757 | 0 | عمدان بئر المصعد | Steel Lift Shaft for elevator | 1000000520511 | 100000052051 | 1 | غرفة الغاز بجوار المسجد
170 | 100000045760 | 0 | صاج فى البرج | Tower cladding works | 1000000520512 | 100000052051 | 2 | غرفة الغاز بجوار المسجد
171 | 100000045761 | 0 | غرفة كهرباء المصعد بالدور الثامن خلط | Constrcution of the elevator's machine room | 1000000748910 | 100000074891 | 0 | كلين ديزاين المينورز
172 | 100000045778 | 0 | شمسية البربورات بجوار الكونفى | Steel Shed for Perborate beside old pneumatic conv | 1000000784601 | 100000078460 | 1 | مصاريف على نظام الEW Base
173 | 100000045784 | 0 | حبل النجاة بالتنك فارم | Life Line Bridge | 1000000785040 | 100000078504 | 0 | غرفة الغلاية
174 | 100000046195 | 0 | #N/A | MOBICA WOODEN PARTITION | 1000000785041 | 100000078504 | 1 | اضاءة غرفة الغلاية
175 | 100000047020 | 0 | عمدان بئر ونش عربات الاسكراب بالمينورز | MSG BIG BAG & BUGGY NEW HOIST SHAFT (02Tower) | 1000000785042 | 100000078504 | 2 | غرفة الغلاية
176 | 100000052051 | 1 | غرفة الغاز بجوار المسجد | New Natural Gas Control (Pressure Reduction) Room | 1000000794820 | 100000079482 | 0 | المنصة الخرسانة لhpp
177 | 100000052051 | 0 | غرفة الغاز بجوار المسجد | New Natural Gas Control (Pressure Reduction) Room | 1000000796390 | 100000079639 | 0 | اساست تنك الHEDP
178 | 100000052051 | 2 | غرفة الغاز بجوار المسجد | New Natural Gas Control (Pressure Reduction) Room | 1000000796391 | 100000079639 | 1 | مصاريف تركيب تنك الHEDP
179 | 100000052488 | 1 | #N/A | Cupboard , Chair ,Desk,Cables and Data Switch for | 1000000815070 | 100000081507 | 0 | محول 6 بجوار منطقة التدخين
180 | 100000052488 | 0 | #N/A | cornflake meeting room | 1000000815080 | 100000081508 | 0 | محول 7 بجوار منطقة التدخين
181 | 100000074891 | 0 | كلين ديزاين المينورز | CLEAN DESIGN FOR 03TOWER | 1000000815090 | 100000081509 | 0 | توسعات محولات 6 و7 بجوار منطقة التدخين
182 | 100000078460 | 1 | مصاريف على نظام الEW Base | Electro Mechanical Work for Ew.Base System | 1000000815100 | 100000081510 | 0 | سلم المحولات 6 و7
183 | 100000078504 | 1 | اضاءة غرفة الغلاية | New Boiler House Lighting | 1000000815110 | 100000081511 | 0 | غرفة اجتماعات البرج
184 | 100000078504 | 2 | غرفة الغلاية | New Boiler House | 1000000815120 | 100000081512 | 0 | منصة السيكولونات
185 | 100000078504 | 0 | غرفة الغلاية | New Boiler House | 1000000815130 | 100000081513 | 0 | عمدان قسم الخلط
186 | 100000079482 | 0 | المنصة الخرسانة لhpp | HPP Service Platform | 1000000815140 | 100000081514 | 0 | غرفة كهرباء دور الموازين
187 | 100000079639 | 1 | مصاريف تركيب تنك الHEDP | Construction Works for HEDP Tank | 1000000815150 | 100000081515 | 0 | ابواب دور الجرافتى
188 | 100000079639 | 0 | اساست تنك الHEDP | HEDP Tank Foundations | 1000000815160 | 100000081516 | 0 | ابواب الدور الثامن خلط
189 | 100000081507 | 0 | محول 6 بجوار منطقة التدخين | TRANSFORMER ROOM NO. 6 | 1000000815170 | 100000081517 | 0 | ابواب الدور السابع خلط
190 | 100000081508 | 0 | محول 7 بجوار منطقة التدخين | TRANSFORMER ROOM NO. 7 | 1000000815180 | 100000081518 | 0 | ابواب الدور السادس خلط
191 | 100000081509 | 0 | توسعات محولات 6 و7 بجوار منطقة التدخين | TRANSFORMER 6+7 STATION EXTENSION ROOM | 1000000815190 | 100000081519 | 0 | الباب الامامى للدور الخامس خلط
192 | 100000081510 | 0 | سلم المحولات 6 و7 | NEW TRANSFORM STAIR | 1000000815200 | 100000081520 | 0 | الباب الخلفى للدور الخامس خلط
193 | 100000081511 | 0 | غرفة اجتماعات البرج | MSG DDS ROOM | 1000000815210 | 100000081521 | 0 | الباب الامامى للدور الرابع خلط
194 | 100000081512 | 0 | منصة السيكولونات | CYCLONES PLATFORM | 1000000815220 | 100000081522 | 0 | الباب الخلفى للدور الرابع خلط
195 | 100000081513 | 0 | عمدان قسم الخلط | NMB STEEL STRUCTURE | 1000000815230 | 100000081523 | 0 | باب الكونفى
196 | 100000081514 | 0 | غرفة كهرباء دور الموازين | BRABENER PANELS ROOM | 1000000815240 | 100000081524 | 0 | باب منصة الفرن
197 | 100000081515 | 0 | ابواب دور الجرافتى | STEEL DOORS FOR 09 NMB | 1000000815250 | 100000081525 | 0 | باب دور المينورز
198 | 100000081516 | 0 | ابواب الدور الثامن خلط | STEEL DOORS FOR 08 NMB | 1000000815260 | 100000081526 | 0 | باب دور الرشاشات 18
199 | 100000081517 | 0 | ابواب الدور السابع خلط | STEEL DOORS FOR 07 NMB | 1000000815270 | 100000081527 | 0 | باب دور الرشاشات 22
200 | 100000081518 | 0 | ابواب الدور السادس خلط | STEEL DOORS FOR 06 NMB | 1000000815280 | 100000081528 | 0 | باب دور الرشاشات 27
201 | 100000081519 | 0 | الباب الامامى للدور الخامس خلط | THE FRONT SYEEL DOOR FOR 05 NMB | 1000000815290 | 100000081529 | 0 | باب غرفة الانزايم بالدور السابع
202 | 100000081520 | 0 | الباب الخلفى للدور الخامس خلط | BACK STEEL DOOR FOR 05 NMB | 1000000815300 | 100000081530 | 0 | باب الHSD بالمينورز
203 | 100000081521 | 0 | الباب الامامى للدور الرابع خلط | THE FRONT SYEEL DOOR FOR 04 NMB | 1000000815310 | 100000081531 | 0 | غرفة الانزايم بالدور السادس
204 | 100000081522 | 0 | الباب الخلفى للدور الرابع خلط | BACK STEEL DOOR FOR 04 NMB | 1000000815320 | 100000081532 | 0 | مبانى غرف كهرباء الدور الخامس والسادس والثامن خلط
205 | 100000081523 | 0 | باب الكونفى | PCS STEEL DOOR | 1000000815330 | 100000081533 | 0 | منصة سير الاسكراب بدور المينورز
206 | 100000081524 | 0 | باب منصة الفرن | STEEL DOOR FOR AIR HEATER PLATFORM | 1000000815340 | 100000081534 | 0 | صاج بالدور السابع خلط
207 | 100000081525 | 0 | باب دور المينورز | MINORS STEEL DOOR | 1000000815350 | 100000081535 | 0 | ارض منطقة تخزين الخامات بجوار التنك فارم
208 | 100000081526 | 0 | باب دور الرشاشات 18 | STEEL DOOR FOR 05 TOWER (LEVEL 18) | 1000000815360 | 100000081536 | 0 | ارض منطقة تخزين البربورات بجوار الكونفى
209 | 100000081527 | 0 | باب دور الرشاشات 22 | STEEL DOOR FOR 06 TOWER (LEVEL 22) | 1200000071140 | 120000007114 | 0 | نظام الصرف بالبرج
210 | 100000081528 | 0 | باب دور الرشاشات 27 | STEEL DOOR FOR 07 TOWER (LEVEL 27) | 1200000071160 | 120000007116 | 0 | دايك تنك البست القديم
211 | 100000081529 | 0 | باب غرفة الانزايم بالدور السابع | ENZYME ROOM HIGH SPEED DOOR | 1200000071170 | 120000007117 | 0 | حائط بين دايك البست والصودا
212 | 100000081530 | 0 | باب الHSD بالمينورز | TOWER LEVEL 10M HIGH SPEED DOOR (MINORS ADDITIVES) | 1200000072010 | 120000007201 | 0 | صرف الخلط
213 | 100000081531 | 0 | غرفة الانزايم بالدور السادس | ENZYME ROOM | 1200000088090 | 120000008809 | 0 | عمدان بئر ونش عربات الاسكراب بالمينورز
214 | 100000081532 | 0 | مبانى غرف كهرباء الدور الخامس والسادس والثامن خلط | ELECTRICAL ROOMS FOR LEVEL 05 & 06& 08 NMB | 1200000088091 | 120000008809 | 1 | عمدان بئر ونش عربات الاسكراب بالمينورز
215 | 100000081533 | 0 | منصة سير الاسكراب بدور المينورز | PLATFORM FOR 03 TOWER SCRAP BELT | 1200000088092 | 120000008809 | 2 | ونش عربات الاسكراب بالمينورز
216 | 100000081534 | 0 | صاج بالدور السابع خلط | CLADING FOR 07 NMB | 1200000088093 | 120000008809 | 3 | عمدان بئر ونش عربات الاسكراب بالمينورز
217 | 100000081535 | 0 | ارض منطقة تخزين الخامات بجوار التنك فارم | 600M2 CONCRETE SLAB | 1200000088270 | 120000008827 | 0 | ارضية وحوائط غرفة المديرين
218 | 100000081536 | 0 | ارض منطقة تخزين البربورات بجوار الكونفى | 300M2 CONCRETE SLAB FOR MSG SHED | 1200000088271 | 120000008827 | 1 | تجديدات غرفة المديرين
219 | 100000082213 | 5 | #N/A | Central Engineering Charges | 1200000088272 | 120000008827 | 2 | ارضية وحوائط غرفة المديرين
220 | 120000007114 | 0 | نظام الصرف بالبرج | TOWER DRAINING SYSTEM | 1200000088273 | 120000008827 | 3 | تجديد حمام غرفة المديرين
221 | 120000007116 | 0 | دايك تنك البست القديم | REINFORCED CONCRETE DIKE FOR PASTE TANK | 1200000096780 | 120000009678 | 0 | دايك تنك rv base1
222 | 120000007117 | 0 | حائط بين دايك البست والصودا | PASTE MAKING REINFORCED CONCRETE WALL | 1200000096781 | 120000009678 | 1 | دايك تنك rv base2
223 | 120000007201 | 0 | صرف الخلط | NMB DRAINAGE | 1200000096782 | 120000009678 | 2 | دايك تنك rv base3
224 | 120000008809 | 2 | ونش عربات الاسكراب بالمينورز | Airlift Hoist | 1200000130050 | 120000013005 | 0 | فندرات التنك فارم
225 | 120000008809 | 3 | عمدان بئر ونش عربات الاسكراب بالمينورز | Steel Shaft for Airlift scrap car hoist | 1200000130060 | 120000013006 | 0 | فندرات بجوار البرج القديم
226 | 120000008809 | 1 | عمدان بئر ونش عربات الاسكراب بالمينورز | Steel Shaft upgrade for Airlift scrap car hoist | 2000000643780 | 200000064378 | 0 | اضاءة البرج الجديد
227 | 120000008809 | 0 | عمدان بئر ونش عربات الاسكراب بالمينورز | Steel Shaft for Airlift scrap car hoist | 2000000643781 | 200000064378 | 1 | اضاءة البرج الجديد
228 | 120000008827 | 3 | تجديد حمام غرفة المديرين | Toilet refurbishing | 2000000643790 | 200000064379 | 0 | اضاءة البرج الجديد
229 | 120000008827 | 4 | #N/A | FHC Offices upgrades | 2000000643792 | 200000064379 | 2 | لمبات اضاءة بالخلط
230 | 120000008827 | 1 | تجديدات غرفة المديرين | F&HC OFFICES OPEN SPACE UPGRADE | 2000000643800 | 200000064380 | 0 | ارضى الكهرباء للبرج الجديد
231 | 120000008827 | 0 | ارضية وحوائط غرفة المديرين | F&HC OFFICES OPEN SPACE ( Walls, HDF floor, Falce | 2000000643810 | 200000064381 | 0 | دش السلامة بالتك فارم
232 | 120000009678 | 2 | دايك تنك rv base3 | Dike for RV-Base Tank 3 | 2000000643850 | 200000064385 | 0 | خطوط حريق بجوار البرج القديم
233 | 120000009678 | 0 | دايك تنك rv base1 | Dike for RV-Base Tank 1 | 2000000643860 | 200000064386 | 0 | فالفات حريق بجوار البرج القديم
234 | 120000009678 | 1 | دايك تنك rv base2 | Concrete of Dikes for RV-Base Tank 2 | 2000000643870 | 200000064387 | 0 | رشاشات الحريق بالبرج
235 | 120000013005 | 0 | فندرات التنك فارم | STEEL FENDERS FOR TANK FARM | 2000000643880 | 200000064388 | 0 | طفايات حريق الكونفى
236 | 120000013006 | 0 | فندرات بجوار البرج القديم | STEEL FENDERS BESIDE OLD TOWER | 2000000644280 | 200000064428 | 0 | تجديد سلم البرج
237 | 200000064378 | 0 | اضاءة البرج الجديد | LIGHTING SYSTEM FOR THE NEW TOWER | 2000000645640 | 200000064564 | 0 | طفاية حريق بالدور الارضى برج
238 | 200000064378 | 1 | اضاءة البرج الجديد | LIGHTING SYSTEM FOR THE NEW TOWER UPGRADE | 2000000645650 | 200000064565 | 0 | طفاية حريق بالدور الارضى برج
239 | 200000064379 | 0 | اضاءة البرج الجديد | LIGHTINING SYSTEM FOR THE NEW TOWER | 2000000645660 | 200000064566 | 0 | طفاية حريق بالدور الثانى برج
240 | 200000064379 | 2 | لمبات اضاءة بالخلط | PHILIPS EMERGENCY LAMP 120CM(QTY 40 ) IN MSG | 2000000646980 | 200000064698 | 0 | طفاية حريق بالدور الثالث والرابع برج
241 | 200000064380 | 0 | ارضى الكهرباء للبرج الجديد | EARTHING SYSTEM FOR THE NEW TOWER | 2000000646990 | 200000064699 | 0 | طفاية حريق بالدور الارضى برج
242 | 200000064381 | 0 | دش السلامة بالتك فارم | SAFETY SHOWERS FOR TF | 2000000647140 | 200000064714 | 0 | خطوط حريق عند الباب الخلفى للدور الرابع برج
243 | 200000064385 | 0 | خطوط حريق بجوار البرج القديم | FIRE FIGHTING PIPING SYSTEM BESIDE OLD TOWER | 2000000647150 | 200000064715 | 0 | خطوط حريق عند الباب الخلفى للدور الرابع برج
244 | 200000064386 | 0 | فالفات حريق بجوار البرج القديم | VALVES FOR FIRE FIGHTING SYSTEM BESIDE OLD TOWER | 2000000647210 | 200000064721 | 0 | خطوط ورشاشات حريق بالدور الرابع خلط
245 | 200000064387 | 0 | رشاشات الحريق بالبرج | TOWER FIRE FIGHTING SYSTEM SPRINKLERS | 2000000647220 | 200000064722 | 0 | كابلات وفاتيح انذارات الحريق بالدور الرابع خلط
246 | 200000064388 | 0 | طفايات حريق الكونفى | FIRE EXTINGUISHER FOR PCS | 2000000647230 | 200000064723 | 0 | كابلات اضاءة بالدور الرابع خلط
247 | 200000064428 | 0 | تجديد سلم البرج | 03 Tower Staircase Upgrade | 2000000647240 | 200000064724 | 0 | كابلات اضاءة بالدور الخامس خلط
248 | 200000064564 | 0 | طفاية حريق بالدور الارضى برج | FIRE EXTINGUISHER FOR 01 TOWER | 2000000647250 | 200000064725 | 0 | اضاءة الدور الرابع خلط
249 | 200000064565 | 0 | طفاية حريق بالدور الارضى برج | FIRE EXTINGUISHER FOR 01 TOWER | 2000000647260 | 200000064726 | 0 | اضاءة الدور الخامس خلط
250 | 200000064566 | 0 | طفاية حريق بالدور الثانى برج | FIRE EXTINGUISHER FOR 02 TOWER | 2000000647270 | 200000064727 | 0 | نظام مكافحة حريق الكونفى
251 | 200000064698 | 0 | طفاية حريق بالدور الثالث والرابع برج | FIRE EXTINGUISHERS FOR 03 & 04 TOWER | 2000000647280 | 200000064728 | 0 | حوامل خطوط مكافحة الحريق بجوار البرج القديم
252 | 200000064699 | 0 | طفاية حريق بالدور الارضى برج | FIRE EXTINGUISHER FOR 01 TOWER | 2000000647290 | 200000064729 | 0 | اضاءة الدور السادس خلط
253 | 200000064714 | 0 | خطوط حريق عند الباب الخلفى للدور الرابع برج | 04 NMB FIRE FIGHTING PIPES BESIDE BACK DOOR | 2000000647300 | 200000064730 | 0 | خطوط حريق بجوار البرج الجديد
254 | 200000064715 | 0 | خطوط حريق عند الباب الخلفى للدور الرابع برج | 04 NMB FIRE FIGHTING PIPES BESIDE BACK DOOR | 2000000647450 | 200000064745 | 0 | تكييفات الشيلر بالدور الرابع خلط
255 | 200000064721 | 0 | خطوط ورشاشات حريق بالدور الرابع خلط | 04 NMB Fire fighting piping, sprinklers, valves, h | 2000000647780 | 200000064778 | 0 | خطوط تفريغ الZPB بالتنك فارم
256 | 200000064722 | 0 | كابلات وفاتيح انذارات الحريق بالدور الرابع خلط | 04 NMB fire detection cables, alram, switchs,.. | 2000000647781 | 200000064778 | 1 | خطوط تفريغ الZPB بالتنك فارم
257 | 200000064723 | 0 | كابلات اضاءة بالدور الرابع خلط | 04 NMB LIGHTING CABLES | 2000000647830 | 200000064783 | 0 | سلم لخطوط الحريق بجوار الباب الخلفى للدور الخامس خلط
258 | 200000064724 | 0 | كابلات اضاءة بالدور الخامس خلط | 05 NMB LIGHTING CABLES | 2000000647870 | 200000064787 | 0 | بلصات فلتر السلفيت بالدور الرابع برج
259 | 200000064725 | 0 | اضاءة الدور الرابع خلط | 04 NMB LIGHTING SYSTEM | 2000000647880 | 200000064788 | 0 | اصلاح مروحة دست البرج
260 | 200000064726 | 0 | اضاءة الدور الخامس خلط | 05 NMB LIGHTING SYSTEM | 2000000647900 | 200000064790 | 0 | كابلات كهرباء بالدور الرابع خلط
261 | 200000064727 | 0 | نظام مكافحة حريق الكونفى | NMB LIGHTING SYSTEM | 2000000647930 | 200000064793 | 0 | منظم هواء لفلتر دست الخط بدور الجرافتى
262 | 200000064729 | 0 | اضاءة الدور السادس خلط | 06 NMB LIGHTING SYSTEM | 2000000647950 | 200000064795 | 0 | كابينة مكافحة الحريق بالدور الارضى برج
263 | 200000064730 | 0 | خطوط حريق بجوار البرج الجديد | FIRE FIGHTING PIPE BESIDE NEW TOWER | 2000000647951 | 200000064795 | 1 | مصاريف تركيب كابينة مكافحة الحريق بالدور الارضى برج
264 | 200000064745 | 0 | تكييفات الشيلر بالدور الرابع خلط | 3 split A/C for the chiller room (04 NMB) | 2000000648170 | 200000064817 | 0 | خطوط مياه حمامات غرفة المديرين
265 | 200000064778 | 0 | خطوط تفريغ الZPB بالتنك فارم | Stainless steel unloadng piping to the ZPB Base st | 2000000648210 | 200000064821 | 0 | فندرات امام المصعد
266 | 200000064778 | 1 | خطوط تفريغ الZPB بالتنك فارم | Stainless steel unloadng piping to the ZPB Base st | 2000000648260 | 200000064826 | 0 | خطوط دست الخلط بالدور الثامن خلط
267 | 200000064783 | 0 | سلم لخطوط الحريق بجوار الباب الخلفى للدور الخامس خلط | 05 NMB STEEL LADDERS FOR THE FIRE PIPES | 2000000648430 | 200000064843 | 0 | مغسلة عيون الدور الارضى برج
268 | 200000064787 | 0 | بلصات فلتر السلفيت بالدور الرابع برج | PULSE JET FOR SULPHATE FILTER 04 TOWER | 2000000648440 | 200000064844 | 0 | طفايات حريق غرف كهربا الخلط
269 | 200000064788 | 0 | اصلاح مروحة دست البرج | Repair of Tower filter dust fan (03 tower) | 2000000815380 | 200000081538 | 0 | تكييفات غرفة المديرين
270 | 200000064790 | 0 | كابلات كهرباء بالدور الرابع خلط | 04 NMB CABLES | 2000000815390 | 200000081539 | 0 | تكييفات غرفة المديرين
271 | 200000064793 | 0 | منظم هواء لفلتر دست الخط بدور الجرافتى | 09 NMB filter compressed air regulater's | 2000000820230 | 200000082023 | 0 | نظام مكافحة حريق غرفة الغاز
272 | 200000064795 | 1 | مصاريف تركيب كابينة مكافحة الحريق بالدور الارضى برج | Installation cost for 00 TOWER FIRE FIGHTING HOSE | 2000000840360 | 200000084036 | 0 | تكييفات غرفة الكنترول روم
273 | 200000064795 | 0 | كابينة مكافحة الحريق بالدور الارضى برج | 00 TOWER FIRE FIGHTING HOSE CABINETS | 2000000840361 | 200000084036 | 1 | اصلاح تكييفات غرفة الكنترول روم
274 | 200000064817 | 0 | خطوط مياه حمامات غرفة المديرين | F&HC OFFICES WATER LINE | 2000000986820 | 200000098682 | 0 | لوحة اضاءة بالدور الرابع برج
275 | 200000064821 | 0 | فندرات امام المصعد | Elevator steel fenders | 2000001093150 | 200000109315 | 0 | كلين دى زاين المينورز
276 | 200000064826 | 0 | خطوط دست الخلط بالدور الثامن خلط | Pipping for mixing dust fan (08NMB) | 2000001158790 | 200000115879 | 0 | فلتر هواء بغرفة الكمبراسورات الجديدة
277 | 200000064843 | 0 | مغسلة عيون الدور الارضى برج | EYE WASH FOR 00 TOWER | 2000001158800 | 200000115880 | 0 | فلتر هواء بغرفة الكمبراسورات الجديدة
278 | 200000064844 | 0 | طفايات حريق غرف كهربا الخلط | 10 Fire extingusher 6 KG for NMB | 2000001207470 | 200000120747 | 0 | كابلات الغلاية 8 طن
279 | 200000081538 | 0 | تكييفات غرفة المديرين | F & HC ROOM OFFICES AIR CONDITIONING UNITS | 2000001207490 | 200000120749 | 0 | خطوط الغلاية 8 طن
280 | 200000081539 | 0 | تكييفات غرفة المديرين | F & HC ROOM OFFICES AIR CONDITIONING UNITS | 2000001242790 | 200000124279 | 0 | طفايات حرق الرشاشات والسيكلونات
281 | 200000082023 | 0 | نظام مكافحة حريق غرفة الغاز | Fire Fighting System for Natural Gas room | 2000001242800 | 200000124280 | 0 | كلمبات خطوط الكونفى
282 | 200000084036 | 0 | تكييفات غرفة الكنترول روم | Control room air conditioning | 2000001242810 | 200000124281 | 0 | عازل خطوط الشيلر بالدور الرابع خلط
283 | 200000084036 | 1 | اصلاح تكييفات غرفة الكنترول روم | Modification Air Condition in MSG Control Room | 2000001242820 | 200000124282 | 0 | شبابيك المينورز
284 | 200000098682 | 0 | لوحة اضاءة بالدور الرابع برج | DB PANEL AT 03 TOWER | 2000001242830 | 200000124283 | 0 | شبابيك دور الرشاشات 18
285 | 200000109315 | 0 | كلين دى زاين المينورز | STAINLESS STEEL CLEAN DESIGN FOR TOWER LEVEL (+10. | 2000001242840 | 200000124284 | 0 | شبابيك دور الرشاشات 22
286 | 200000115879 | 0 | فلتر هواء بغرفة الكمبراسورات الجديدة | DD 1400 Filter In The New Compressor Room | 2000001242850 | 200000124285 | 0 | شبابيك دور الرشاشات 27
287 | 200000115880 | 0 | فلتر هواء بغرفة الكمبراسورات الجديدة | PD 1400 Filter In The New Compressor Room | 2000001242860 | 200000124286 | 0 | لمبات اضاءة الكنترول
288 | 200000120747 | 0 | كابلات الغلاية 8 طن | New 8 Ton Boiler Cables | 2000001242870 | 200000124287 | 0 | لوحة تليفونات البرج بغرفة كهرباء الدور الثانى برج
289 | 200000120749 | 0 | خطوط الغلاية 8 طن | New 8 Ton Boiler Piping | 2000001242880 | 200000124288 | 0 | لمبات اضاءة الدور السادس خلط
290 | 200000124279 | 0 | طفايات حرق الرشاشات والسيكلونات | FIRE EXTINGUISHER FOR NOZZLES & CYCLONES FLOORS | 2000001242890 | 200000124289 | 0 | لمبات اضاءة الدور السابع خلط
291 | 200000124280 | 0 | كلمبات خطوط الكونفى | PCS PIPES CLAMPS | 2000001242910 | 200000124291 | 0 | لوحات تشغيل موازين دور الموازين
292 | 200000124281 | 0 | عازل خطوط الشيلر بالدور الرابع خلط | CHILLER PIPES INSULATION (04NMB) | 2000001242920 | 200000124292 | 0 | خطوط مكافحة الحريق بالبرج القديم
293 | 200000124282 | 0 | شبابيك المينورز | Minors floor windows | 2000001242930 | 200000124293 | 0 | خطوط مياه البرج القديم
294 | 200000124283 | 0 | شبابيك دور الرشاشات 18 | nozzles 18 floor windows | 2000001242940 | 200000124294 | 0 | خطوط مياه البرج القديم
295 | 200000124284 | 0 | شبابيك دور الرشاشات 22 | nozzles 22 floor windows | 2000001242950 | 200000124295 | 0 | خطوط مياه البرج القديم
296 | 200000124285 | 0 | شبابيك دور الرشاشات 27 | nozzles 27 floor windows | 2000001242960 | 200000124296 | 0 | تركيب نظام الدليوج بالكنترول روم
297 | 200000124287 | 0 | لوحة تليفونات البرج بغرفة كهرباء الدور الثانى برج | TELEPHONE PANEL (01 TOWER ELECTRICAL ROOM) | 2000001242970 | 200000124297 | 0 | اضاءة منطقة تفريغ الEW BASE بالتنك فارم
298 | 200000124288 | 0 | لمبات اضاءة الدور السادس خلط | 06 NMB LIGHTING LAMPS | 2000001242980 | 200000124298 | 0 | حوامل كابلات البرج القديم
299 | 200000124289 | 0 | لمبات اضاءة الدور السابع خلط | 07 NMB LIGHTING LAMPS | 2000001242990 | 200000124299 | 0 | تكييف جديد لغرفة المديرين
300 | 200000124291 | 0 | لوحات تشغيل موازين دور الموازين | LOCAL PANELS FOR 06 NMB | 2000001243000 | 200000124300 | 0 | لوحة الاودوز بغرفة كهرباء الكراتشر بالدور الثانى برج
301 | 200000124292 | 0 | خطوط مكافحة الحريق بالبرج القديم | OLD TOWER FIRE FIGHTING PIPING SYSTEM | 2000001243010 | 200000124301 | 0 | حساسات تشغيل التكييفات بغرفة المديرين
302 | 200000124293 | 0 | خطوط مياه البرج القديم | OLD TOWER WATER LINES | 2200000377340 | 220000037734 | 0 | نظام تشغيل الميكروفونات بقسم البرج
303 | 200000124294 | 0 | خطوط مياه البرج القديم | OLD TOWER WATER PIPES | 2200000386340 | 220000038634 | 0 | الة عرض البيانات بغرفة اجتماعات البرج
304 | 200000124295 | 0 | خطوط مياه البرج القديم | OLD TOWER WATER PIPES | 2300001938180 | 230000193818 | 0 | كراسى وترابيزات الكنترول روم
305 | 200000124297 | 0 | اضاءة منطقة تفريغ الEW BASE بالتنك فارم | LIGHTING OF EW BASE UNLOADING AREA (TF) | 2300001938470 | 230000193847 | 0 | مكتب جديد بغرفة المديرين
306 | 200000124298 | 0 | حوامل كابلات البرج القديم | OLD TOWER CABLE TRAYS | 2300001969200 | 230000196920 | 0 | مكتب جديد بغرفة المديرين
307 | 200000124299 | 0 | تكييف جديد لغرفة المديرين | NEW CONDITIONING UNIT FOR F&HC ROOM | 2300001969201 | 230000196920 | 1 | مكتب جديد بغرفة المديرين
308 | 200000124300 | 0 | لوحة الاودوز بغرفة كهرباء الكراتشر بالدور الثانى برج | NEW ELECTRICAL CLX PANEL (02TOWER) | 2300001969202 | 230000196920 | 2 | 4 مكاتب جديدة بغرفة المديرين
309 | 200000124301 | 0 | حساسات تشغيل التكييفات بغرفة المديرين | F&HC AIR CONDITIONING THERMOMETER | 2300001997070 | 230000199707 | 0 | معمل البرج
310 | 220000038634 | 0 | الة عرض البيانات بغرفة اجتماعات البرج | DATA SHOW FOR MSG | 2300002375941 | 230000237594 | 1 | اثاثات معمل البرج
311 | 230000193818 | 0 | كراسى وترابيزات الكنترول روم | CONTROL ROOM FURNITURE | 2300002384820 | 230000238482 | 0 | 20 كرسى قديم بغرفة المديرين
312 | 230000193842 | 0 | #N/A | Meeting room table | 2400000031810 | 240000003181 | 0 | اصلاح موتوركبروسور 250 اخر واحد يمين غرفة الضواغط بالادارة الهندسية
313 | 230000193844 | 0 | #N/A | 2 workstations | 2500000031410 | 250000003141 | 0 | نظام حظر الطيران اعلى دور فى البرج
314 | 230000193846 | 0 | #N/A | 1 meeting table | 2500000031420 | 250000003142 | 0 | كابلات كهرباء غرفة كهرباء التنك فارم
315 | 230000196920 | 1 | مكتب جديد بغرفة المديرين | F&HC ROOM WORKSTATION | 2500000031440 | 250000003144 | 0 | تانك الحامض رقم A
316 | 230000196920 | 2 | 4 مكاتب جديدة بغرفة المديرين | Increase 4 Work Stations For F&HC ROOM | 2500000031441 | 250000003144 | 1 | حساس مستوى تانك الحامض رقم A
317 | 230000196920 | 0 | مكتب جديد بغرفة المديرين | F&HC ROOM WORKSTATION | 2500000031450 | 250000003145 | 0 | تانك الحامض رقم B
318 | 230000199707 | 0 | معمل البرج | MSG LAB ROOM | 2500000031451 | 250000003145 | 1 | حساس مستوى تانك الحامض رقم B
319 | 230000237594 | 1 | اثاثات معمل البرج | Lab Furniture (cupboards & shelves) | 2500000031460 | 250000003146 | 0 | مصاريف على تانك الحامض رقم B
320 | 240000003181 | 0 | اصلاح موتوركبروسور 250 اخر واحد يمين غرفة الضواغط بالادارة الهندسية | GA250 AIR COMPRESSOR REPAIR MOTOR (at utilities) | 2500000031470 | 250000003147 | 0 | مصاريف على تانك الحامض رقم B
321 | 250000003141 | 0 | نظام حظر الطيران اعلى دور فى البرج | WARRNING AVIATION SYSTEM FOR (10 TOWER LEVEL) | 2500000031480 | 250000003148 | 0 | تانك السليكات رقم 1 بالتنك فارم
322 | 250000003142 | 0 | كابلات كهرباء غرفة كهرباء التنك فارم | ELEC. CABLES & TRAYS OF TANK FARM C.ROOM | 2500000031491 | 250000003149 | 1 | بخار الهولد تنك بالدور الارضى برج
323 | 250000003143 | 0 | #N/A | Caustic Tanks Dike Lining (SORNGA) | 2500000031492 | 250000003149 | 2 | عازل تنك الريملت بالدور الثانى برج
324 | 250000003144 | 0 | تانك الحامض رقم A | HLAS Storage tank A | 2500000031500 | 250000003150 | 0 | تنك سليكات المينورز
325 | 250000003144 | 1 | حساس مستوى تانك الحامض رقم A | HLAS TANK A level transmitter | 2500000031501 | 250000003150 | 1 | بخار تنك سليكات المينورز
326 | 250000003145 | 0 | تانك الحامض رقم B | HLAS Storage tank B | 2500000032250 | 250000003225 | 0 | فالف حرارة اعلى تانك الدبانول بالتنك فارم
327 | 250000003145 | 1 | حساس مستوى تانك الحامض رقم B | HLAS TANK B level transmitter | 2500000041750 | 250000004175 | 0 | دايك الصودا
328 | 250000003146 | 0 | مصاريف على تانك الحامض رقم B | HLAS Storage tank B | 2500000041770 | 250000004177 | 0 | دايك تانك ال EWB
329 | 250000003147 | 0 | مصاريف على تانك الحامض رقم B | HLAS Storage tank B | 2500000041780 | 250000004178 | 0 | دايك تنك الحامض
330 | 250000003148 | 0 | تانك السليكات رقم 1 بالتنك فارم | SILICATE storage tank AT TF | 2500000041790 | 250000004179 | 0 | عمود تعليق ونش الكربونات والسلفيت
331 | 250000003149 | 1 | بخار الهولد تنك بالدور الارضى برج | HOLD TANK STEAM INJECTION | 2500000041800 | 250000004180 | 0 | منصة سيور دور الدرام
332 | 250000003149 | 2 | عازل تنك الريملت بالدور الثانى برج | CLADDING FOR REMELT TANK (02 TOWER) | 2600000058662 | 260000005866 | 2 | كارت كهرباء للفرن القديم
333 | 250000003150 | 0 | تنك سليكات المينورز | SILICATE Hold Tank AT 02 TOWER | 2600000058700 | 260000005870 | 0 | لوحة كهرباء تشغيل تنظيف الحلقة اعلى دور بالبرج
334 | 250000003150 | 1 | بخار تنك سليكات المينورز | New Steam Coil inside silicate day tank | 2600000058710 | 260000005871 | 0 | خط بخار الغلاية بغرفة الغلاية
335 | 250000003225 | 0 | فالف حرارة اعلى تانك الدبانول بالتنك فارم | HEATING VALVE ABOVE DOBANOL TANK AT TF | 2600000058810 | 260000005881 | 0 | لوحة اضاءة التنك فارم
336 | 250000004177 | 0 | دايك تانك ال EWB | EWB TANK DIKE | 2600000058830 | 260000005883 | 0 | بوابة انفجار بالبرج رقم 1
337 | 250000004178 | 0 | دايك تنك الحامض | HLAS TANKS DIKE | 2600000058831 | 260000005883 | 1 | بوابة انفجار بالبرج رقم 2
338 | 250000004179 | 0 | عمود تعليق ونش الكربونات والسلفيت | STPP & SULPHATE NEW HOIST BEAM (PCS) | 2600000058832 | 260000005883 | 2 | بوابة انفجار بالبرج رقم 3
339 | 250000004180 | 0 | منصة سيور دور الدرام | 05 NMB BELTS PLATFORMS | 2600000058834 | 260000005883 | 4 | مصاريف تركيب بوابات الانفجار بالبرج
340 | 260000005870 | 0 | لوحة كهرباء تشغيل تنظيف الحلقة اعلى دور بالبرج | TOWER CLEANING RING PANEL(10 TOWER LEVEL) | 2600000058840 | 260000005884 | 0 | لوحة تحكم السلفيت بمدخل الكونفى
341 | 260000005871 | 0 | خط بخار الغلاية بغرفة الغلاية | STEAM NETWORK OUSIDE THE BOILER HOUSE | 2600000058841 | 260000005884 | 1 | FADOed
342 | 260000005881 | 0 | لوحة اضاءة التنك فارم | TANK FARM LIGHTING PANEL | 2600000059020 | 260000005902 | 0 | تانك هواء الكمبروسورات امام باب غرفة الضواغط
343 | 260000005883 | 0 | بوابة انفجار بالبرج رقم 1 | NEW TOWER EXPLOSION PANEL 1 | 2600000059220 | 260000005922 | 0 | لوحة السلونويدات بدور الرشاشات 22
344 | 260000005883 | 2 | بوابة انفجار بالبرج رقم 3 | NEW TOWER EXPLOSION PANEL 3 | 2600000059230 | 260000005923 | 0 | اصلاح لوحة السلونويدات بدور الرشاشات 22
345 | 260000005883 | 4 | مصاريف تركيب بوابات الانفجار بالبرج | Installation Cost Explosion Panels | 2600000059250 | 260000005925 | 0 | لوحة كهرباء تسخين غرفة الدبانول
346 | 260000005883 | 1 | بوابة انفجار بالبرج رقم 2 | NEW TOWER EXPLOSION PANEL 2 | 2600000059270 | 260000005927 | 0 | خط مياه الغلاية بغرفة الغلاية
347 | 260000005902 | 0 | تانك هواء الكمبروسورات امام باب غرفة الضواغط | *AIR RECEIVER TANK (COMPRESSOR ROOM) | 2600000059370 | 260000005937 | 0 | لوحة برابندر 2 بغرفة كهرباء دور الموازين
348 | 260000005922 | 0 | لوحة السلونويدات بدور الرشاشات 22 | Solenoid Valves Panel at 05 tower | 2600000059371 | 260000005937 | 1 | مصاريف اصلاح لوحة برابندر 2 بغرفة كهرباء دور الموازين
349 | 260000005923 | 0 | اصلاح لوحة السلونويدات بدور الرشاشات 22 | SOLENOID VALVES PANEL REPAIR | 2600000059372 | 260000005937 | 2 | كونجراف احتياطى عند خالد ابراهيم
350 | 260000005925 | 0 | لوحة كهرباء تسخين غرفة الدبانول | DOBANOL HEATING ROOM PANEL | 2600000059373 | 260000005937 | 3 | مصاريف على كونجراف احتياطى عند خالد ابراهيم
351 | 260000005927 | 0 | خط مياه الغلاية بغرفة الغلاية | BOILER WATERLINE | 2600000059380 | 260000005938 | 0 | لوحة كهرباء PLC-1 بغرفة كهرباء الكراتشر بالدور الثانى برج
352 | 260000005937 | 3 | مصاريف على كونجراف احتياطى عند خالد ابراهيم | Custom Clarence foe Congrav Spare | 2600000059381 | 260000005938 | 1 | اصلاح لوحة كهرباء PLC-1 بغرفة كهرباء الكراتشر بالدور الثانى برج
353 | 260000005937 | 1 | مصاريف اصلاح لوحة برابندر 2 بغرفة كهرباء دور الموازين | BRABENDER PANEL 2 REPAIR(06NMB ELECT. ROOM) | 2600000059390 | 260000005939 | 0 | لوحة برابندر 1 بغرفة كهرباء دور الموازين
354 | 260000005937 | 2 | كونجراف احتياطى عند خالد ابراهيم | Spare Congrav LM3 | 2600000059400 | 260000005940 | 0 | لوحة كهرباء PLC-1 بغرفة كهرباء الكراتشر بالدور الثانى برج
355 | 260000005937 | 0 | لوحة برابندر 2 بغرفة كهرباء دور الموازين | BRABENDER PANEL 2(06NMB ELECT. ROOM) | 2600000059401 | 260000005940 | 1 | اصلاح لوحة كهرباء PLC-1 بغرفة كهرباء الكراتشر بالدور الثانى برج
356 | 260000005938 | 1 | اصلاح لوحة كهرباء PLC-1 بغرفة كهرباء الكراتشر بالدور الثانى برج | REPAIR FOR CRUTCHER (PLC-1) PANEL AT 01 TOWER | 2600000059520 | 260000005952 | 0 | محول كهربا رقم 6 بجوار منطقة التدخين
357 | 260000005938 | 0 | لوحة كهرباء PLC-1 بغرفة كهرباء الكراتشر بالدور الثانى برج | CRUTCHER (PLC-1) PANEL AT 01 TOWER ELEC. ROOM | 2600000059521 | 260000005952 | 1 | محول كهربا رقم 6 بجوار منطقة التدخين
358 | 260000005939 | 0 | لوحة برابندر 1 بغرفة كهرباء دور الموازين | BRABENDER PANEL 1 (06NMB ELECT. ROOM) | 2600000059530 | 260000005953 | 0 | محول كهربا رقم 7 بجوار منطقة التدخين
359 | 260000005940 | 1 | اصلاح لوحة كهرباء PLC-1 بغرفة كهرباء الكراتشر بالدور الثانى برج | REPAIR FOR CRUTCHER (PLC-1) PANEL AT 01 TOWER | 2600000059531 | 260000005953 | 1 | محول كهربا رقم 7 بجوار منطقة التدخين
360 | 260000005940 | 0 | لوحة كهرباء PLC-1 بغرفة كهرباء الكراتشر بالدور الثانى برج | CRUTCHER (PLC-1) PANEL AT 01 TOWER | 2600000059600 | 260000005960 | 0 | لوحة كهرباء PLC-1 بغرفة كهرباء الكراتشر بالدور الثانى برج
361 | 260000005952 | 1 | محول كهربا رقم 6 بجوار منطقة التدخين | SUPPLY OF TRANSFORMER #6 | 2600000059601 | 260000005960 | 1 | اصلاح لوحة كهرباء PLC-1 بغرفة كهرباء الكراتشر بالدور الثانى برج
362 | 260000005952 | 0 | محول كهربا رقم 6 بجوار منطقة التدخين | Supply of transformer #6 | 2600000059610 | 260000005961 | 0 | لوحة كهربا بغرفة كهرباء الدور الارضى برج
363 | 260000005953 | 1 | محول كهربا رقم 7 بجوار منطقة التدخين | SUPPLY OF TRANSFORMER #7 | 2600000059620 | 260000005962 | 0 | لوحة تحكم (pc-pnl10,1)الخاصة بالكربونات بالكونفى
364 | 260000005953 | 0 | محول كهربا رقم 7 بجوار منطقة التدخين | Supply of transformer #7 | 2600000059650 | 260000005965 | 0 | لوحة كهرباء DV99
365 | 260000005959 | 0 | #N/A | 1x 200-IP-001 (Tank farm elect. Room) 1 | 2600000059670 | 260000005967 | 0 | لوحة كهرباء 1x TF-PDP1 بغرفة كهرباء التانك فارم
366 | 260000005960 | 1 | اصلاح لوحة كهرباء PLC-1 بغرفة كهرباء الكراتشر بالدور الثانى برج | Repair 1x CR-PLC1 (AT 01 TOWER ELEC. ROOM) | 2600000059680 | 260000005968 | 0 | لوحة كهرباء 1x CR-PDP1 بغرفة كهرباء الكراتشر بالدور الثانى برج
367 | 260000005960 | 0 | لوحة كهرباء PLC-1 بغرفة كهرباء الكراتشر بالدور الثانى برج | 1x CR-PLC1 (AT 01 TOWER ELEC. ROOM) | 2600000059681 | 260000005968 | 1 | لوحة كهرباء 1x CR-PDP1 بغرفة كهرباء الكراتشر بالدور الثانى برج
368 | 260000005961 | 0 | لوحة كهربا بغرفة كهرباء الدور الارضى برج | 1x PP-PLC1 (Pumping PLC) at 00 tower elec. Room | 2600000059682 | 260000005968 | 2 | لوحة كهرباء 1x CR-PDP1 بغرفة كهرباء الكراتشر بالدور الثانى برج
369 | 260000005962 | 0 | لوحة تحكم (pc-pnl10,1)الخاصة بالكربونات بالكونفى | 1x PC-PNL 10.1 (PCS hoist panel) | 2600000059690 | 260000005969 | 0 | لوحة كهرباء 1x 200-IP-001 بغرفة كهرباء التانك فارم
370 | 260000005963 | 0 | #N/A | 1x 200-ICP-001B/1 (Redipanel tankfarm unit) | 2600000059691 | 260000005969 | 1 | لوحة كهرباء 1x 200-IP-001 بغرفة كهرباء التانك فارم
371 | 260000005965 | 0 | لوحة كهرباء DV99 | DV99 PANEL AT 02 TOWER | 2600000059700 | 260000005970 | 0 | لوحة كهرباء PLC-1 بغرفة كهرباء الكراتشر بالدور الثانى برج
372 | 260000005968 | 1 | لوحة كهرباء 1x CR-PDP1 بغرفة كهرباء الكراتشر بالدور الثانى برج | Crutcher (1x CR-PDP1) panel (01 Elect. Room) | 2600000059701 | 260000005970 | 1 | لوحة كهرباء PLC-1 بغرفة كهرباء الكراتشر بالدور الثانى برج
373 | 260000005968 | 2 | لوحة كهرباء 1x CR-PDP1 بغرفة كهرباء الكراتشر بالدور الثانى برج | Crutcher (1x CR-PDP1) panel (01 Elect. Room) | 2600000059720 | 260000005972 | 0 | لوحة تشغيل طلمبة تفريغ الRV BASE القديمة
374 | 260000005968 | 0 | لوحة كهرباء 1x CR-PDP1 بغرفة كهرباء الكراتشر بالدور الثانى برج | Crutcher (1x CR-PDP1) panel (01 Elect. Room) | 2600000059730 | 260000005973 | 0 | لوحة تشغيل طلمبة ارسال الRV BASE القديمة
375 | 260000005969 | 1 | لوحة كهرباء 1x 200-IP-001 بغرفة كهرباء التانك فارم | LOCAL PANEL 1X 200-IP-001 repair(TF Elect. Room) | 2600000059740 | 260000005974 | 0 | لوحة كهرباء 1x TF-PDP2 بغرفة كهرباء التانك فارم
376 | 260000005969 | 0 | لوحة كهرباء 1x 200-IP-001 بغرفة كهرباء التانك فارم | Local Panel 1x 200-IP-001(TF Elect. Room) | 2600000059750 | 260000005975 | 0 | لوحة كهرباء 1x CR-PDP2 بغرفة كهرباء الكراتشر بالدور الثانى برج
377 | 260000005970 | 1 | لوحة كهرباء PLC-1 بغرفة كهرباء الكراتشر بالدور الثانى برج | Crutcher (1x CR-PLC1) panel (01 elect. room) | 2600000059751 | 260000005975 | 1 | لوحة كهرباء 1x CR-PDP2 بغرفة كهرباء الكراتشر بالدور الثانى برج
378 | 260000005970 | 0 | لوحة كهرباء PLC-1 بغرفة كهرباء الكراتشر بالدور الثانى برج | Crutcher (1x CR-PLC1) panel (01 elect. room) | 2600000060100 | 260000006010 | 0 | زيادة قدرة الكهرباء لمحولات الدور الثانى خلط
379 | 260000005972 | 0 | لوحة تشغيل طلمبة تفريغ الRV BASE القديمة | OLD RV BASE UNLOADING PUMP LOCAL PANEL | 2600000060101 | 260000006010 | 1 | زيادة قدرة الكهرباء لمحولات الدور الثانى خلط
380 | 260000005973 | 0 | لوحة تشغيل طلمبة ارسال الRV BASE القديمة | OLD RV BASE TRANSFER PUMP LOCAL PANEL | 2600000060102 | 260000006010 | 2 | زيادة قدرة الكهرباء لمحولات الدور الثانى خلط
381 | 260000005974 | 0 | لوحة كهرباء 1x TF-PDP2 بغرفة كهرباء التانك فارم | Isotainer's heating control panel (TF PDP 2) | 2600000060103 | 260000006010 | 3 | زيادة قدرة الكهرباء لمحولات الدور الثانى خلط
382 | 260000005975 | 0 | لوحة كهرباء 1x CR-PDP2 بغرفة كهرباء الكراتشر بالدور الثانى برج | Crutcher (CR PDP2) panel (01 elect. room) | 2600000061690 | 260000006169 | 0 | اصلاح لوحة كهرباء الMCC بالتانك فارم
383 | 260000005975 | 1 | لوحة كهرباء 1x CR-PDP2 بغرفة كهرباء الكراتشر بالدور الثانى برج | Crutcher (CR PDP2) panel (01 elect. room) | 2600000070970 | 260000007097 | 0 | لوحة تشغيل الcvc بالدور الرابع برج
384 | 260000006010 | 3 | زيادة قدرة الكهرباء لمحولات الدور الثانى خلط | POWER CAPACITY INCREASE (02 NMB at transformer roo | 2600000074020 | 260000007402 | 0 | لوحة كهرباء للكونفى بغرفة الكهرباء اعلى الكونفى
385 | 260000006010 | 2 | زيادة قدرة الكهرباء لمحولات الدور الثانى خلط | POWER CAPACITY INCREASE (02 NMB at transformer roo | 2600000074021 | 260000007402 | 1 | لوحة الاضاءة بدور المينورز
386 | 260000006010 | 1 | زيادة قدرة الكهرباء لمحولات الدور الثانى خلط | POWER CAPACITY INCREASE (02 NMB at transformer roo | 2600000074022 | 260000007402 | 2 | مصاريف تركيب لوحة كهرباء للكونفى بغرفة الكهرباء اعلى الكونفى
387 | 260000006010 | 0 | زيادة قدرة الكهرباء لمحولات الدور الثانى خلط | POWER CAPACITY INCREASE (02 NMB at transformer roo | 2600000074023 | 260000007402 | 3 | مصاريف تركيب لوحة الاضاءة بدور المينورز
388 | 260000006169 | 0 | اصلاح لوحة كهرباء الMCC بالتانك فارم | TANK FARM MCC REPAIR(TF Elect. Room) | 2600000074030 | 260000007403 | 0 | لوحة الاضاءة بدور المينورز
389 | 260000007097 | 0 | لوحة تشغيل الcvc بالدور الرابع برج | TOWER C.V.C PANEL | 2600000077200 | 260000007720 | 0 | طلمبة L04 بدور السوائل
390 | 260000007402 | 2 | مصاريف تركيب لوحة كهرباء للكونفى بغرفة الكهرباء اعلى الكونفى | CONVEYOR ELECTRICAL PANEL ABOVE PCS INSTALLATION | 2600000077231 | 260000007723 | 1 | ميزان وفلتر الانزايم الجديد
391 | 260000007402 | 3 | مصاريف تركيب لوحة الاضاءة بدور المينورز | 02 TOWER LIGHTING PANEL INSTALLATION | 2600000083260 | 260000008326 | 0 | الغلاية ال4 طن
392 | 260000007402 | 0 | لوحة كهرباء للكونفى بغرفة الكهرباء اعلى الكونفى | CONVEYOR ELECTRICAL PANEL ABOVE PCS | 2600000083261 | 260000008326 | 1 | مصاريف على الغلاية ال4 طن
393 | 260000007402 | 1 | لوحة الاضاءة بدور المينورز | 02 TOWER LIGHTING PANEL | 2600000083262 | 260000008326 | 2 | مصاريف على الغلاية ال4 طن
394 | 260000007403 | 0 | لوحة الاضاءة بدور المينورز | 02 Tower Lighting Panels | 2600000083270 | 260000008327 | 0 | مصاريف على الغلاية ال4 طن
395 | 260000007720 | 0 | طلمبة L04 بدور السوائل | L04 Pump (04NMB) | 2600000083280 | 260000008328 | 0 | مصاريف على الغلاية ال4 طن
396 | 260000007723 | 1 | ميزان وفلتر الانزايم الجديد | ENZYME 5 LIW & FILTER | 2600000083281 | 260000008328 | 1 | مصاريف على الغلاية ال4 طن
397 | 260000008326 | 2 | مصاريف على الغلاية ال4 طن | Plant engineering for the 4 Ton Steam Boiler | 2600000083282 | 260000008328 | 2 | مصاريف على الغلاية ال4 طن
398 | 260000008326 | 1 | مصاريف على الغلاية ال4 طن | Plant Engineering For Boiler | 2600000083283 | 260000008328 | 3 | مصاريف على الغلاية ال4 طن
399 | 260000008326 | 0 | الغلاية ال4 طن | 4 Ton Steam Boiler | 2600000083284 | 260000008328 | 4 | مصاريف على الغلاية ال4 طن
400 | 260000008327 | 0 | مصاريف على الغلاية ال4 طن | 4 Ton Steam Boiler | 2600000083285 | 260000008328 | 5 | مصاريف على الغلاية ال4 طن
401 | 260000008328 | 2 | مصاريف على الغلاية ال4 طن | 4 Ton Steam Boiler | 2600000083290 | 260000008329 | 0 | مصاريف على الغلاية ال4 طن
402 | 260000008328 | 0 | مصاريف على الغلاية ال4 طن | 4 Ton Steam Boiler | 2600000091780 | 260000009178 | 0 | كابلات لوحة الMCC بدور الدرام
403 | 260000008328 | 4 | مصاريف على الغلاية ال4 طن | 4 Ton Steam Boiler | 2600000091790 | 260000009179 | 0 | كابلات لوحة الMCC بدور الدرام
404 | 260000008328 | 3 | مصاريف على الغلاية ال4 طن | 4 Ton Steam Boiler | 2600000091800 | 260000009180 | 0 | كابلات لوحة الMCC بدور الدرام
405 | 260000008328 | 5 | مصاريف على الغلاية ال4 طن | 4 Ton Steam Boiler | 2600000091810 | 260000009181 | 0 | كابلات لوحة الMCC بدور الدرام
406 | 260000008328 | 1 | مصاريف على الغلاية ال4 طن | 4 Ton Steam Boiler | 2600000091820 | 260000009182 | 0 | كابلات لوحة الMCC بدور الدرام
407 | 260000008329 | 0 | مصاريف على الغلاية ال4 طن | 4 Ton Steam Boiler | 2600000091840 | 260000009184 | 0 | لوحة كهرباء CP1 بغرفة كهرباء الدرام
408 | 260000009178 | 0 | كابلات لوحة الMCC بدور الدرام | MCC Panel cable (05 NMB) | 2600000091850 | 260000009185 | 0 | لوحة كهرباء CP-2 بغرفة كهرباء الدور السادس خلط
409 | 260000009179 | 0 | كابلات لوحة الMCC بدور الدرام | MCC Panel cable (05 NMB) | 2600000091860 | 260000009186 | 0 | لوحة كهرباء CP-3 داخل غرفة كهرباء الدور الثامن
410 | 260000009180 | 0 | كابلات لوحة الMCC بدور الدرام | MCC PANEL CABLE (05 NMB) | 2600000091870 | 260000009187 | 0 | لوحة كهرباء 1x CR-PDP1 بغرفة كهرباء الكراتشر بالدور الثانى برج
411 | 260000009181 | 0 | كابلات لوحة الMCC بدور الدرام | MCC PANEL CABLE (05 NMB) | 2600000091880 | 260000009188 | 0 | لوحة كهرباء 1X CR-SS1 بغرفة كهرباء الكراتشر بالدور الثانى برج
412 | 260000009182 | 0 | كابلات لوحة الMCC بدور الدرام | MCC PANEL CABLE (05 NMB) | 2600000091890 | 260000009189 | 0 | لوحة كهرباء FD/SS-1 بغرفة كهرباء الدرام
413 | 260000009184 | 0 | لوحة كهرباء CP1 بغرفة كهرباء الدرام | 1X CP-1 (05NMB elect. room) | 2600000091900 | 260000009190 | 0 | لوحة كهرباء FD/SS-1 بغرفة كهرباء الدرام
414 | 260000009185 | 0 | لوحة كهرباء CP-2 بغرفة كهرباء الدور السادس خلط | 1X CP-2 (06NMB elect. room) | 2600000091910 | 260000009191 | 0 | لوحة كهرباء LDP-2 داخل غرفة كهرباء الدور الثامن
415 | 260000009186 | 0 | لوحة كهرباء CP-3 داخل غرفة كهرباء الدور الثامن | 1X CP-3 (08NMB elect. room) | 2600000091920 | 260000009192 | 0 | كابلات لوحة الMCC بدور الدرام
416 | 260000009187 | 0 | لوحة كهرباء 1x CR-PDP1 بغرفة كهرباء الكراتشر بالدور الثانى برج | Crutcher (1x CR-PDP1) panel (01 Elect. Room) | 2600000091921 | 260000009192 | 1 | انتجلر لوحة كهرباء الMCC بدور الدرام
417 | 260000009188 | 0 | لوحة كهرباء 1X CR-SS1 بغرفة كهرباء الكراتشر بالدور الثانى برج | 1X CR-SS1 Panel (01 Elect. Room) | 2600000091930 | 260000009193 | 0 | كابلات لوحة الMCC بدور الدرام
418 | 260000009189 | 0 | لوحة كهرباء FD/SS-1 بغرفة كهرباء الدرام | 1X FD/SS-1 (05NMB elect. room) | 2600000091931 | 260000009193 | 1 | انتجلر لوحة كهرباء الMCC بدور الدرام
419 | 260000009190 | 0 | لوحة كهرباء FD/SS-1 بغرفة كهرباء الدرام | 1X LDP-1 (05NMB elect. room) | 2600000091940 | 260000009194 | 0 | لوحة كهرباء PDP-1 بغرفة كهرباء الدرام
420 | 260000009191 | 0 | لوحة كهرباء LDP-2 داخل غرفة كهرباء الدور الثامن | 1X LDP-2 (08NMB elect. room) | 2600000091950 | 260000009195 | 0 | لوحة كهرباء PDP-2 داخل غرفة كهرباء الدور الثامن
421 | 260000009192 | 0 | كابلات لوحة الMCC بدور الدرام | MCC PANEL CABLE (05 NMB) | 2600000091960 | 260000009196 | 0 | لوحة كهربا بغرفة كهرباء الدور الارضى برج
422 | 260000009192 | 1 | انتجلر لوحة كهرباء الMCC بدور الدرام | Integerals for MCC's (05NMB elect. room) | 2600000091970 | 260000009197 | 0 | كابلات لوحة الMCC بدور الدرام
423 | 260000009193 | 0 | كابلات لوحة الMCC بدور الدرام | MCC PANEL CABLE (05 NMB) | 2600000091980 | 260000009198 | 0 | كابلات لوحة الMCC بدور الدرام
424 | 260000009193 | 1 | انتجلر لوحة كهرباء الMCC بدور الدرام | Integerals for MCC's (05NMB elect. room) | 2600000091990 | 260000009199 | 0 | كابلات لوحة الMCC بدور الدرام
425 | 260000009194 | 0 | لوحة كهرباء PDP-1 بغرفة كهرباء الدرام | 1X PDP-1 (05NMB elect. room) | 2600000092000 | 260000009200 | 0 | لوحة كهرباء SS-1 بغرفة كهرباء الدرام
426 | 260000009195 | 0 | لوحة كهرباء PDP-2 داخل غرفة كهرباء الدور الثامن | 1X PDP-2 (08NMB elect. room) | 2600000092010 | 260000009201 | 0 | لوحة كهرباء SS-2 داخل غرفة كهرباء الدور الثامن
427 | 260000009196 | 0 | لوحة كهربا بغرفة كهرباء الدور الارضى برج | 1X PP-FDP1 panel (00 tower elect. room) | 2600000092020 | 260000009202 | 0 | لوحة كهرباء 1x TF-PDP1 بغرفة كهرباء التانك فارم
428 | 260000009197 | 0 | كابلات لوحة الMCC بدور الدرام | MCC PANEL CABLE (05 NMB) | 2600000092040 | 260000009204 | 0 | اصلاح لوحة الMCC بدور الدرام
429 | 260000009198 | 0 | كابلات لوحة الMCC بدور الدرام | MCC PANEL CABLE (05 NMB) | 2600000092050 | 260000009205 | 0 | كايلات لوحة كهرباء CP-2 بغرفة كهرباء الدور السادس خلط
430 | 260000009199 | 0 | كابلات لوحة الMCC بدور الدرام | MCC PANEL CABLE (05 NMB) | 2600000092060 | 260000009206 | 0 | كايلات لوحة كهرباء CP-2 بغرفة كهرباء الدور السادس خلط
431 | 260000009200 | 0 | لوحة كهرباء SS-1 بغرفة كهرباء الدرام | 1X SS-1 (05NMB elect. room) | 2600000092070 | 260000009207 | 0 | كايلات لوحة كهرباء CP-2 بغرفة كهرباء الدور السادس خلط
432 | 260000009201 | 0 | لوحة كهرباء SS-2 داخل غرفة كهرباء الدور الثامن | 1X SS-2 (08NMB elect. room) | 2600000092080 | 260000009208 | 0 | كايلات لوحة كهرباء CP-2 بغرفة كهرباء الدور السادس خلط
433 | 260000009202 | 0 | لوحة كهرباء 1x TF-PDP1 بغرفة كهرباء التانك فارم | TF PDP1 ELECT. PANEL (TF ELECT. ROOM) | 2600000092090 | 260000009209 | 0 | كايلات لوحة كهرباء CP-2 بغرفة كهرباء الدور السادس خلط
434 | 260000009204 | 0 | اصلاح لوحة الMCC بدور الدرام | 05NMB MCC Panel repair | 2600000092100 | 260000009210 | 0 | كايلات لوحة كهرباء CP-2 بغرفة كهرباء الدور السادس خلط
435 | 260000009205 | 0 | كايلات لوحة كهرباء CP-2 بغرفة كهرباء الدور السادس خلط | 1X CP-2 PANEL CABLE (06 NMB) | 2600000092110 | 260000009211 | 0 | كايلات لوحة كهرباء CP-2 بغرفة كهرباء الدور السادس خلط
436 | 260000009206 | 0 | كايلات لوحة كهرباء CP-2 بغرفة كهرباء الدور السادس خلط | 1X CP-2 PANEL CABLE (06 NMB) | 2600000092120 | 260000009212 | 0 | كايلات لوحة كهرباء CP-2 بغرفة كهرباء الدور السادس خلط
437 | 260000009207 | 0 | كايلات لوحة كهرباء CP-2 بغرفة كهرباء الدور السادس خلط | 1X CP-2 PANEL CABLE (06 NMB) | 2600000092130 | 260000009213 | 0 | كايلات لوحة كهرباء CP-2 بغرفة كهرباء الدور السادس خلط
438 | 260000009208 | 0 | كايلات لوحة كهرباء CP-2 بغرفة كهرباء الدور السادس خلط | 1X CP-2 PANEL CABLE (06 NMB) | 2600000092140 | 260000009214 | 0 | كايلات لوحة كهرباء CP-2 بغرفة كهرباء الدور السادس خلط
439 | 260000009209 | 0 | كايلات لوحة كهرباء CP-2 بغرفة كهرباء الدور السادس خلط | 1X CP-2 PANEL CABLE (06 NMB) | 2600000092150 | 260000009215 | 0 | كايلات لوحة كهرباء CP-2 بغرفة كهرباء الدور السادس خلط
440 | 260000009210 | 0 | كايلات لوحة كهرباء CP-2 بغرفة كهرباء الدور السادس خلط | 1X CP-2 PANEL CABLE (06 NMB) | 2600000092160 | 260000009216 | 0 | كايلات لوحة كهرباء CP-2 بغرفة كهرباء الدور السادس خلط
441 | 260000009211 | 0 | كايلات لوحة كهرباء CP-2 بغرفة كهرباء الدور السادس خلط | 1X CP-2 PANEL CABLE (06 NMB) | 2600000092170 | 260000009217 | 0 | كايلات لوحة كهرباء CP-2 بغرفة كهرباء الدور السادس خلط
442 | 260000009212 | 0 | كايلات لوحة كهرباء CP-2 بغرفة كهرباء الدور السادس خلط | 1X CP-2 PANEL CABLE (06 NMB) | 2600000092180 | 260000009218 | 0 | كايلات لوحة كهرباء CP-2 بغرفة كهرباء الدور السادس خلط
443 | 260000009213 | 0 | كايلات لوحة كهرباء CP-2 بغرفة كهرباء الدور السادس خلط | 1X CP-2 PANEL CABLE (06 NMB) | 2600000092190 | 260000009219 | 0 | كايلات لوحة كهرباء CP-2 بغرفة كهرباء الدور السادس خلط
444 | 260000009214 | 0 | كايلات لوحة كهرباء CP-2 بغرفة كهرباء الدور السادس خلط | 1X CP-2 PANEL CABLE (06 NMB) | 2600000092200 | 260000009220 | 0 | كايلات لوحة كهرباء CP-2 بغرفة كهرباء الدور السادس خلط
445 | 260000009215 | 0 | كايلات لوحة كهرباء CP-2 بغرفة كهرباء الدور السادس خلط | 1X CP-2 PANEL CABLE (06 NMB) | 2600000092210 | 260000009221 | 0 | كايلات لوحة كهرباء CP-2 بغرفة كهرباء الدور السادس خلط
446 | 260000009216 | 0 | كايلات لوحة كهرباء CP-2 بغرفة كهرباء الدور السادس خلط | 1X CP-2 PANEL CABLE (06 NMB) | 2600000092220 | 260000009222 | 0 | لوحة كهرباء CP-3 داخل غرفة كهرباء الدور الثامن
447 | 260000009217 | 0 | كايلات لوحة كهرباء CP-2 بغرفة كهرباء الدور السادس خلط | 1X CP-2 PANEL CABLE (06 NMB) | 2600000092230 | 260000009223 | 0 | كابلات لوحة كهرباء MCC داخل غرفة كهرباء الدور الثامن
448 | 260000009218 | 0 | كايلات لوحة كهرباء CP-2 بغرفة كهرباء الدور السادس خلط | 1X CP-2 PANEL CABLE (06 NMB) | 2600000092240 | 260000009224 | 0 | كابلات لوحة كهرباء MCC داخل غرفة كهرباء الدور الثامن
449 | 260000009219 | 0 | كايلات لوحة كهرباء CP-2 بغرفة كهرباء الدور السادس خلط | 1X CP-2 PANEL CABLE (06 NMB) | 2600000092250 | 260000009225 | 0 | كابلات لوحة كهرباء MCC داخل غرفة كهرباء الدور الثامن
450 | 260000009220 | 0 | كايلات لوحة كهرباء CP-2 بغرفة كهرباء الدور السادس خلط | 1X CP-2 PANEL CABLE (06 NMB) | 2600000092260 | 260000009226 | 0 | كونجراف للوحة برابندر بغرفة كهرباء الدور السادس
451 | 260000009221 | 0 | كايلات لوحة كهرباء CP-2 بغرفة كهرباء الدور السادس خلط | 1X CP-2 PANEL CABLE (06 NMB) | 2600000092270 | 260000009227 | 0 | وصلة بين لوحة LDVB#2 ومحول كهرباء الخلط بالدور الثانى خلط
452 | 260000009222 | 0 | لوحة كهرباء CP-3 داخل غرفة كهرباء الدور الثامن | MCC PANEL CABLE (08 NMB) | 2600000092271 | 260000009227 | 1 | توسعات لوحتين كهرباء MDB10/MDB11 بغرفة المحولات بالدور الثانى خلط
453 | 260000009223 | 0 | كابلات لوحة كهرباء MCC داخل غرفة كهرباء الدور الثامن | MCC PANEL CABLE (08 NMB) | 2600000092272 | 260000009227 | 2 | توسعات لوحتين كهرباء MDB10/MDB11 بغرفة المحولات بالدور الثانى خلط
454 | 260000009224 | 0 | كابلات لوحة كهرباء MCC داخل غرفة كهرباء الدور الثامن | MCC PANEL CABLE (08 NMB) | 2600000092273 | 260000009227 | 3 | مصاريف على توسعات لوحتين كهرباء MDB10/MDB11 بغرفة المحولات بالدور الثانى خلط
455 | 260000009225 | 0 | كابلات لوحة كهرباء MCC داخل غرفة كهرباء الدور الثامن | MCC PANEL CABLE (08 NMB) | 2600000092274 | 260000009227 | 4 | مصاريف على توسعات لوحتين كهرباء MDB10/MDB11 بغرفة المحولات بالدور الثانى خلط
456 | 260000009226 | 0 | كونجراف للوحة برابندر بغرفة كهرباء الدور السادس | BRABENDER CONGRAV(06NMB ELECT.ROOM) | 2600000092275 | 260000009227 | 5 | مصاريف على وصلة بين لوحة LDVB#2 ومحول كهرباء الخلط بالدور الثانى خلط
457 | 260000009227 | 6 | مصاريف على وصلة بين لوحة LDVB#2 ومحول كهرباء الخلط بالدور الثانى خلط | BUS DUCT BETWEEN LDVB#2 AND THE MIXING TRANSFORMER | 2600000092276 | 260000009227 | 6 | مصاريف على وصلة بين لوحة LDVB#2 ومحول كهرباء الخلط بالدور الثانى خلط
458 | 260000009227 | 0 | وصلة بين لوحة LDVB#2 ومحول كهرباء الخلط بالدور الثانى خلط | BUS DUCT BETWEEN LDVB#2 AND THE MIXING TRANSFORMER | 2600000092280 | 260000009228 | 0 | حوامل كابلات وكابلات طلمبة ال DTPA
459 | 260000009227 | 5 | مصاريف على وصلة بين لوحة LDVB#2 ومحول كهرباء الخلط بالدور الثانى خلط | BUS DUCT BETWEEN LDVB#2 AND THE MIXING TRANSFORMER | 2600000092290 | 260000009229 | 0 | كابلات وتريهات طلمبةEW BASE بالتانك فارم
460 | 260000009227 | 1 | توسعات لوحتين كهرباء MDB10/MDB11 بغرفة المحولات بالدور الثانى خلط | MDB10/MDB11 Extension (New CB1250A&630A) | 2600000092300 | 260000009230 | 0 | كابلات طلمبة ارسال الحامض رقم 1
461 | 260000009227 | 3 | مصاريف على توسعات لوحتين كهرباء MDB10/MDB11 بغرفة المحولات بالدور الثانى خلط | Construction Management Cost for Installation Work | 2600000092310 | 260000009231 | 0
462 | 260000009227 | 4 | مصاريف على توسعات لوحتين كهرباء MDB10/MDB11 بغرفة المحولات بالدور الثانى خلط | Contractor Engineering Cost for Installation Work | 2600000092360 | 260000009236 | 0 | كابلات كهرباء اضاءة البرج
463 | 260000009227 | 2 | توسعات لوحتين كهرباء MDB10/MDB11 بغرفة المحولات بالدور الثانى خلط | Making Cost For MDB10/MDB11 Extension | 2600000092370 | 260000009237 | 0 | كارت كهرباء للوحة الشيلر يالدور الرابع خلط
464 | 260000009228 | 0 | حوامل كابلات وكابلات طلمبة ال DTPA | ELEC. CABLES & CABLE TRAYS FOR DTPA PUMP | 2600000092380 | 260000009238 | 0 | لوحة LDVB#2بغرفة المحولات بالدور الثانى خلط
465 | 260000009229 | 0 | كابلات وتريهات طلمبةEW BASE بالتانك فارم | ELEC. CABLES & CABLE TRAYS FOR EW BASE PUMP | 2600000092390 | 260000009239 | 0 | لوحة كهرباء اللوديجا بالدور الارضى برج
466 | 260000009230 | 0 | كابلات طلمبة ارسال الحامض رقم 1 | HLAS TRANSFER PUMP 1 ELECTRICAL CABLE | 2600000092410 | 260000009241 | 0 | لوحة كهرباء MAIN DISTRIBUTION BOARD بغرفة كهرباء خلف الكون بالدور الثانى برج
467 | 260000009231 | 0 | 0 | ELECTRICAL SYSTEM FOR DV99 | 2600000092420 | 260000009242 | 0 | لوحة الMCC بدور الدرام
468 | 260000009236 | 0 | كابلات كهرباء اضاءة البرج | ELECTRICAL WIRING FOR THE TOWER LIGHTING | 2600000092430 | 260000009243 | 0 | كابلات لوحة كهرباء MCC داخل غرفة كهرباء الدور الثامن
469 | 260000009237 | 0 | كارت كهرباء للوحة الشيلر يالدور الرابع خلط | CHILLER PANEL ELECTRICAL CARD(04NMB) | 2600000092440 | 260000009244 | 0 | كابلات ونش التريبولى بالكونفى
470 | 260000009238 | 0 | لوحة LDVB#2بغرفة المحولات بالدور الثانى خلط | LDVB#2 MIXING | 2600000092450 | 260000009245 | 0 | لوحات كهرباء تشغيل فلاتر الانزايم بالدور الثامن خلط
471 | 260000009239 | 0 | لوحة كهرباء اللوديجا بالدور الارضى برج | LOEDIGE VARIABLE FREQUENCY DRIVE PANEL 400KW | 2600000092470 | 260000009247 | 0 | كابلات طلمبة ارسال الحامض رقم 2
472 | 260000009241 | 0 | لوحة كهرباء MAIN DISTRIBUTION BOARD بغرفة كهرباء خلف الكون بالدور الثانى برج | MAIN DISTRIBUTION BOARD(IN ELECT.ROOM BESIDE CONE) | 2600000092490 | 260000009249 | 0 | كابلات بلاور التريبولى بالكونفى
473 | 260000009242 | 0 | لوحة الMCC بدور الدرام | MIXING MCC#1 (05NMB ELECT. ROOM) | 2600000092510 | 260000009251 | 0 | كابلات اسكرو التريبولى بالكونفى
474 | 260000009243 | 0 | كابلات لوحة كهرباء MCC داخل غرفة كهرباء الدور الثامن | MIXING MCC#2(08NMB ELECT. ROOM) | 2600000092520 | 260000009252 | 0 | كابلات وحدة السلفيت اسفل الكونفى
475 | 260000009244 | 0 | كابلات ونش التريبولى بالكونفى | PCS CONTROL CABLES FOR STPP HOIST | 2600000092530 | 260000009253 | 0 | كابلات ونش السلفيت بالكونفى
476 | 260000009245 | 0 | لوحات كهرباء تشغيل فلاتر الانزايم بالدور الثامن خلط | NMB ENZYMES LOCAL PANELS | 2600000092540 | 260000009254 | 0 | كابلات وحدة السلفيت اسفل الكونفى
477 | 260000009247 | 0 | كابلات طلمبة ارسال الحامض رقم 2 | HLAS TRANSFER PUMP 2 ELECTRICAL CABLE | 2600000092650 | 260000009265 | 0 | لوحة كهرباء ميزان B16
478 | 260000009249 | 0 | كابلات بلاور التريبولى بالكونفى | POWER & CONTROL CABLES FOR STPP BLOWER | 2600000092670 | 260000009267 | 0 | كابلات الخلط بجوار غرفة كهرباء الدور الرابع خلط
479 | 260000009252 | 0 | كابلات وحدة السلفيت اسفل الكونفى | SULPHATE DENSE PHASE PCS CABLE | 2600000092680 | 260000009268 | 0 | كابلات الخلط بجوار غرفة كهرباء الدور الرابع خلط
480 | 260000009253 | 0 | كابلات ونش السلفيت بالكونفى | POWER & CONTROL CABLES FOR SULPHATE HOIST | 2600000092690 | 260000009269 | 0 | كابلات الخلط بجوار غرفة كهرباء الدور الرابع خلط
481 | 260000009254 | 0 | كابلات وحدة السلفيت اسفل الكونفى | SULPHATE DENSE PHASE PCS CABLE | 2600000092700 | 260000009270 | 0 | كابلات الخلط بجوار غرفة كهرباء الدور الرابع خلط
482 | 260000009265 | 0 | لوحة كهرباء ميزان B16 | B16 LIW PANEL | 2600000092730 | 260000009273 | 0 | كابلات الخلط بجوار غرفة كهرباء الدور الرابع خلط
483 | 260000009267 | 0 | كابلات الخلط بجوار غرفة كهرباء الدور الرابع خلط | NMB CABLES | 2600000092740 | 260000009274 | 0 | كابلات الخلط بجوار غرفة كهرباء الدور الرابع خلط
484 | 260000009268 | 0 | كابلات الخلط بجوار غرفة كهرباء الدور الرابع خلط | NMB CABLES | 2600000092750 | 260000009275 | 0 | كابلات الخلط بجوار غرفة كهرباء الدور الرابع خلط
485 | 260000009269 | 0 | كابلات الخلط بجوار غرفة كهرباء الدور الرابع خلط | NMB CABLES | 2600000092760 | 260000009276 | 0 | كابلات الخلط بجوار غرفة كهرباء الدور الرابع خلط
486 | 260000009270 | 0 | كابلات الخلط بجوار غرفة كهرباء الدور الرابع خلط | NMB CABLES | 2600000092780 | 260000009278 | 0 | لوحة MCC بغرفة كهرباء التانك فارم
487 | 260000009273 | 0 | كابلات الخلط بجوار غرفة كهرباء الدور الرابع خلط | NMB CABLES | 2600000092790 | 260000009279 | 0 | 2 بى ال سى عند خالد ابراهيم
488 | 260000009274 | 0 | كابلات الخلط بجوار غرفة كهرباء الدور الرابع خلط | NMB CABLES | 2600000092800 | 260000009280 | 0 | بخار الهولد تنك بالدور الارضى برج
489 | 260000009275 | 0 | كابلات الخلط بجوار غرفة كهرباء الدور الرابع خلط | NMB CABLES | 2600000094300 | 260000009430 | 0 | فلتر الدست الجديد للخلط
490 | 260000009276 | 0 | كابلات الخلط بجوار غرفة كهرباء الدور الرابع خلط | NMB CABLES | 2600000094301 | 260000009430 | 1 | مصاريف على فلتر الدست الجديد للخلط
491 | 260000009278 | 0 | لوحة MCC بغرفة كهرباء التانك فارم | TANK FARM MCC | 2600000094302 | 260000009430 | 2 | مصاريف على فلتر الدست الجديد للخلط
492 | 260000009279 | 0 | 2 بى ال سى عند خالد ابراهيم | TWO PLC5_ 80E ROCKWELL | 2600000094303 | 260000009430 | 3 | مصاريف على فلتر الدست الجديد للخلط
493 | 260000009280 | 0 | بخار الهولد تنك بالدور الارضى برج | HOLD TANK STEAM INJECTION | 2600000094304 | 260000009430 | 4 | مصاريف على فلتر الدست الجديد للخلط
494 | 260000009430 | 6 | مصاريف على فلتر الدست الجديد للخلط | Contractor Engineering Efforts | 2600000094305 | 260000009430 | 5 | مصاريف على فلتر الدست الجديد للخلط
495 | 260000009430 | 3 | مصاريف على فلتر الدست الجديد للخلط | 2nd Admix Dust Filter SMS02/7500M/H | 2600000094306 | 260000009430 | 6 | مصاريف على فلتر الدست الجديد للخلط
496 | 260000009430 | 5 | مصاريف على فلتر الدست الجديد للخلط | Plant Engineering | 2600000099080 | 260000009908 | 0 | تانك هواءاخر للكمبروسورات بغرفة الضواغط
497 | 260000009430 | 4 | مصاريف على فلتر الدست الجديد للخلط | 2nd Admix Dust Filter SMS02/7500M/H | 2600000100560 | 260000010056 | 0 | فالفات للرشاشات بدور الرشاشات 22
498 | 260000009430 | 1 | مصاريف على فلتر الدست الجديد للخلط | Construction Management Cost for Installation Work | 2600000100561 | 260000010056 | 1 | فالفات للرشاشات بدور الرشاشات 22
499 | 260000009430 | 2 | مصاريف على فلتر الدست الجديد للخلط | Contractor Engineering Cost for Installation Work | 2600000101370 | 260000010137 | 0 | الغلاية 8 طن بغرفة الغلايات
500 | 260000009430 | 0 | فلتر الدست الجديد للخلط | 2nd Admix Dust Filter SMS02/7500M/H | 2600000101371 | 260000010137 | 1 | خطوط الغلاية 8 طن بغرفة الغلايات
501 | 260000009908 | 0 | تانك هواءاخر للكمبروسورات بغرفة الضواغط | Air Receiver LV 5011 For New Compressor Room | 2600000101372 | 260000010137 | 2 | مصاريف على الغلاية 8 طن بغرفة الغلايات
502 | 260000010056 | 1 | فالفات للرشاشات بدور الرشاشات 22 | Valves for spraying nozzles level 22 | 2600000101373 | 260000010137 | 3 | مصاريف على الغلاية 8 طن بغرفة الغلايات
503 | 260000010056 | 0 | فالفات للرشاشات بدور الرشاشات 22 | Valves for spraying nozzles level 22 | 2600000101374 | 260000010137 | 4 | مصاريف على الغلاية 8 طن بغرفة الغلايات
504 | 260000010137 | 5 | سفتى فالف للغلاية | Supply & Install Safety Valve for Boiler | 2600000101375 | 260000010137 | 5 | سفتى فالف للغلاية
505 | 260000010137 | 4 | مصاريف على الغلاية 8 طن بغرفة الغلايات | New 8 Ton Boiler | 2600000104750 | 260000010475 | 0 | لوحة كهرباء الMCC بدور المينورز
506 | 260000010137 | 3 | مصاريف على الغلاية 8 طن بغرفة الغلايات | New 8 Ton Boiler | 2600000104751 | 260000010475 | 1 | اصلاح لوحة كهرباء الMCC بدور المينورز
507 | 260000010137 | 1 | خطوط الغلاية 8 طن بغرفة الغلايات | New 8 Ton Boiler Piping | 2600000107240 | 260000010724 | 0 | لوحة تشغيل طلمبة KDB BASE القديمة
508 | 260000010137 | 2 | مصاريف على الغلاية 8 طن بغرفة الغلايات | New 8 Ton Boiler | 2600000107250 | 260000010725 | 0 | كارت كهرباء للوحة برابندر 1
509 | 260000010137 | 0 | الغلاية 8 طن بغرفة الغلايات | New 8 Ton Boiler | 2600000107260 | 260000010726 | 0 | كابلات تسخين الدبانول بالتنك فارم
510 | 260000010475 | 1 | اصلاح لوحة كهرباء الMCC بدور المينورز | MCC Panels repair in Minors Floor | 2600000107270 | 260000010727 | 0 | كابلات تسخين الدبانول بالتنك فارم
511 | 260000010475 | 0 | لوحة كهرباء الMCC بدور المينورز | MCC Panels in Minors Floor | 2600000107280 | 260000010728 | 0 | خطوط بخار البرج بالدور الارضى
512 | 260000010724 | 0 | لوحة تشغيل طلمبة KDB BASE القديمة | LOCAL PANEL FOR KDB BASE PUMP (TANK FARM) | 2600000107290 | 260000010729 | 0 | FADOed
513 | 260000010725 | 0 | كارت كهرباء للوحة برابندر 1 | ELECTRICAL CARD FOR BRABENDER PANEL 1(06NMB) | 2600000107300 | 260000010730 | 0 | لوحة تشغيل موتور مروحة الاير لفت بدور الجرافتى
514 | 260000010726 | 0 | كابلات تسخين الدبانول بالتنك فارم | DOBANOL HEAT TRACING (TANK FARM) | 2600000107310 | 260000010731 | 0 | كابلات ميزان B16
515 | 260000010727 | 0 | كابلات تسخين الدبانول بالتنك فارم | DOBANOL HEAT TRACING (TANK FARM) | 2600000107320 | 260000010732 | 0 | لوحة كهرباء ميزان B13
516 | 260000010728 | 0 | خطوط بخار البرج بالدور الارضى | TOWER STEAM LINES | 2600000107330 | 260000010733 | 0 | لوحة كهرباء ميزان B22
517 | 260000010730 | 0 | لوحة تشغيل موتور مروحة الاير لفت بدور الجرافتى | AIR LIFT FAN MOTOR PANEL 09NMB | 2600000107340 | 260000010734 | 0 | لوحة تشغيل ونش B13
518 | 260000010731 | 0 | كابلات ميزان B16 | B16 LIW CABLE (06 NMB) | 2600000107350 | 260000010735 | 0 | لوحة تشغيل ونش B22
519 | 260000010732 | 0 | لوحة كهرباء ميزان B13 | LOCAL PANEL FOR B13 LIW | 2600000107360 | 260000010736 | 0 | محطة البخار بالدور الارضى
520 | 260000010733 | 0 | لوحة كهرباء ميزان B22 | LOCAL PANEL FOR B22LIW | 2600000107370 | 260000010737 | 0 | باور فليكس المغنسيوم بدور المينورز
521 | 260000010734 | 0 | لوحة تشغيل ونش B13 | LOCAL PANEL FOR B13 ELECTRIC HOIST | 2600000107380 | 260000010738 | 0 | لوحة تشغيل طلمبة الHEPD بالتنك فارم
522 | 260000010735 | 0 | لوحة تشغيل ونش B22 | LOCAL PANEL FOR B22 ELECTRIC HOIST | 2600000107390 | 260000010739 | 0 | خطوط بخار البرج بالدور الارضى
523 | 260000010736 | 0 | محطة البخار بالدور الارضى | TOWER STEAM SYSTEM | 2600000107400 | 260000010740 | 0 | كابلات تسخين الZPB BASE بالتنك فارم
524 | 260000010737 | 0 | باور فليكس المغنسيوم بدور المينورز | POWER FLEX INVERTOR FOR MGS04 | 2600000107410 | 260000010741 | 0 | كابلات تسخين الZPB BASE بالتنك فارم
525 | 260000010738 | 0 | لوحة تشغيل طلمبة الHEPD بالتنك فارم | LOCAL PANEL FOR PB BASE PUMP 2M12 | 2600000107420 | 260000010742 | 0 | كابلات تسخين الZPB BASE بالتنك فارم
526 | 260000010739 | 0 | خطوط بخار البرج بالدور الارضى | TOWER STEAM LINE | 2600000107430 | 260000010743 | 0 | كابلات تسخين الEW BASE بالتنك فارم
527 | 260000010740 | 0 | كابلات تسخين الZPB BASE بالتنك فارم | ZPB BASE HEAT TRACING CABLE AT TANK ARM | 2600000107440 | 260000010744 | 0 | كابلات تسخين الEW BASE بالتنك فارم
528 | 260000010741 | 0 | كابلات تسخين الZPB BASE بالتنك فارم | ZPB BASE HEAT TRACING CABLE AT TANK ARM | 2600000107450 | 260000010745 | 0 | كابلات تسخين الEW BASE بالتنك فارم
529 | 260000010742 | 0 | كابلات تسخين الZPB BASE بالتنك فارم | ZPB BASE HEAT TRACING CABLE AT TANK ARM | 2600000107460 | 260000010746 | 0 | كابلات الخلط بجوار غرفة كهرباء الدور الرابع خلط
530 | 260000010743 | 0 | كابلات تسخين الEW BASE بالتنك فارم | EW BASE HEAT TRACING CABLE AT TANK ARM | 2600000107470 | 260000010747 | 0 | كابلات الخلط بجوار غرفة كهرباء الدور الرابع خلط
531 | 260000010744 | 0 | كابلات تسخين الEW BASE بالتنك فارم | EW BASE HEAT TRACING CABLE AT TANK ARM | 2600000107480 | 260000010748 | 0 | كابلات الخلط بجوار غرفة كهرباء الدور الرابع خلط
532 | 260000010745 | 0 | كابلات تسخين الEW BASE بالتنك فارم | EW BASE HEAT TRACING CABLE AT TANK ARM | 2600000107490 | 260000010749 | 0 | كابلات الخلط بجوار غرفة كهرباء الدور الرابع خلط
533 | 260000010746 | 0 | كابلات الخلط بجوار غرفة كهرباء الدور الرابع خلط | NMB ELECTRICAL CABLE | 2600000107500 | 260000010750 | 0 | كابلات تسخين الZPB بالدور الرابع خلط
534 | 260000010747 | 0 | كابلات الخلط بجوار غرفة كهرباء الدور الرابع خلط | NMB ELECTRICAL CABLE | 2600000107510 | 260000010751 | 0 | لوحة تشغيل ونش B15
535 | 260000010748 | 0 | كابلات الخلط بجوار غرفة كهرباء الدور الرابع خلط | MSG JUNCTION BOXES | 2600000107520 | 260000010752 | 0 | لوحة تشغيل ونش B14
536 | 260000010749 | 0 | كابلات الخلط بجوار غرفة كهرباء الدور الرابع خلط | NMB ELECTRICAL CABLE | 2600000107530 | 260000010753 | 0 | لوحة تشغيل ونش B21
537 | 260000010750 | 0 | كابلات تسخين الZPB بالدور الرابع خلط | ZPB BASE HEAT TRACING (04 NMB) | 2600000107540 | 260000010754 | 0 | كابلات تشغيل ونش B21
538 | 260000010751 | 0 | لوحة تشغيل ونش B15 | B15 HOIST PANEL (07 NMB) | 2600000107550 | 260000010755 | 0 | بوكسات كهرباء جانكشن بوكس بدور المينورز
539 | 260000010752 | 0 | لوحة تشغيل ونش B14 | B14 HOIST PANEL (07 NMB) | 2600000107560 | 260000010756 | 0 | بوكسات كهرباء جانكشن بوكس بالدور السابع خلط
540 | 260000010753 | 0 | لوحة تشغيل ونش B21 | B21 HOIST PANEL (07 NMB) | 2600000107570 | 260000010757 | 0 | بوكسات كهرباء بدور الرشاشات 27
541 | 260000010754 | 0 | كابلات تشغيل ونش B21 | B21 FOR DMP HOIST PANEL (07 NMB) | 2600000107580 | 260000010758 | 0 | فالفا سلونويد بدور المينورز
542 | 260000010755 | 0 | بوكسات كهرباء جانكشن بوكس بدور المينورز | MINORS JUNCTION BOXES | 2600000107590 | 260000010759 | 0 | فالف سلونويد بدور المينورز
543 | 260000010756 | 0 | بوكسات كهرباء جانكشن بوكس بالدور السابع خلط | 07NMB JUNCTION BOXES | 2600000107600 | 260000010760 | 0 | كابلات ونش B16
544 | 260000010757 | 0 | بوكسات كهرباء بدور الرشاشات 27 | 06 TOWER JUNCTION BOXES | 2600000107610 | 260000010761 | 0 | كابلات ونش B15
545 | 260000010758 | 0 | فالفا سلونويد بدور المينورز | SOLENOID VALVE (02 TOWER) | 2600000107620 | 260000010762 | 0 | كابلات ونش B14
546 | 260000010759 | 0 | فالف سلونويد بدور المينورز | SOLENOID VALVE (02 TOWER) | 2600000107630 | 260000010763 | 0 | كابلات ونش B13
547 | 260000010760 | 0 | كابلات ونش B16 | B16 HOIST CABLE (07 NMB) | 2600000107640 | 260000010764 | 0 | كابلات ونش B21
548 | 260000010761 | 0 | كابلات ونش B15 | B15 HOIST CABLE (07 NMB) | 2600000107650 | 260000010765 | 0 | كابلات ونش B06
549 | 260000010762 | 0 | كابلات ونش B14 | B14 HOIST CABLE (07 NMB) | 2600000107660 | 260000010766 | 0 | سلونايد فالف B08
550 | 260000010763 | 0 | كابلات ونش B13 | B13 HOIST CABLE (07 NMB) | 2600000107670 | 260000010767 | 0 | سلونايد فالف B07
551 | 260000010764 | 0 | كابلات ونش B21 | B21 STPP HOIST CABLE (07 NMB) | 2600000107680 | 260000010768 | 0 | فالفات اون اوف بدور المينورز
552 | 260000010765 | 0 | كابلات ونش B06 | B06 STPP HOIST CABLE (07 NMB) | 2600000107690 | 260000010769 | 0 | فالفات اون اوف بدور المينورز
553 | 260000010766 | 0 | سلونايد فالف B08 | B08 SOLENOID VALVE (06 NMB) | 2600000107700 | 260000010770 | 0 | فالفات اون اوف بدور المينورز
554 | 260000010767 | 0 | سلونايد فالف B07 | B07 SOLENOID VALVE (06 NMB) | 2600000107710 | 260000010771 | 0 | فالفات اون اوف بدور المينورز
555 | 260000010768 | 0 | فالفات اون اوف بدور المينورز | ON - OFF VALVES (02 TOWER) | 2600000107720 | 260000010772 | 0 | فالف سلونويد بدور المينورز
556 | 260000010769 | 0 | فالفات اون اوف بدور المينورز | ON - OFF VALVE (02 TOWER) | 2600000107730 | 260000010773 | 0 | فالف سلونويد على الكراتشر
557 | 260000010770 | 0 | فالفات اون اوف بدور المينورز | ON - OFF VALVE (02 TOWER) | 2600000107740 | 260000010774 | 0 | فالف سلونويد على الكراتشر
558 | 260000010771 | 0 | فالفات اون اوف بدور المينورز | ON - OFF VALVE (02 TOWER) | 2600000107750 | 260000010775 | 0 | فالف سلونويد على الكراتشر
559 | 260000010772 | 0 | فالف سلونويد بدور المينورز | SOLENOID VALVE (02 TOWER) | 2600000107760 | 260000010776 | 0 | كابلات الخلط بجوار غرفة كهرباء الدور الرابع خلط
560 | 260000010773 | 0 | فالف سلونويد على الكراتشر | SOLENOID VALVE ON CRUTCHER (01 TOWER) | 2600000107770 | 260000010777 | 0 | كابلات الخلط بجوار غرفة كهرباء الدور الرابع خلط
561 | 260000010774 | 0 | فالف سلونويد على الكراتشر | SOLENOID VALVE ON CRUTCHER (01 TOWER) | 2600000107780 | 260000010778 | 0 | كابلات الخلط بجوار غرفة كهرباء الدور الرابع خلط
562 | 260000010775 | 0 | فالف سلونويد على الكراتشر | SOLENOID VALVE ON CRUTCHER (01 TOWER) | 2600000107790 | 260000010779 | 0 | كابلات الخلط بجوار غرفة كهرباء الدور الرابع خلط
563 | 260000010776 | 0 | كابلات الخلط بجوار غرفة كهرباء الدور الرابع خلط | NMB CABLE | 2600000107800 | 260000010780 | 0 | سوفت وير الكراتشر بالكنترول روم
564 | 260000010777 | 0 | كابلات الخلط بجوار غرفة كهرباء الدور الرابع خلط | NMB CABLE | 2600000107810 | 260000010781 | 0 | كابلات الخلط بجوار غرفة كهرباء الدور الرابع خلط
565 | 260000010778 | 0 | كابلات الخلط بجوار غرفة كهرباء الدور الرابع خلط | NMB CABLE | 2600000107820 | 260000010782 | 0 | كابلات كهرباء لوحة الMCC بغرفة كهرباء الكراتشر
566 | 260000010779 | 0 | كابلات الخلط بجوار غرفة كهرباء الدور الرابع خلط | NMB CABLE | 2600000107830 | 260000010783 | 0 | لوحة كهرباء ونش B22
567 | 260000010780 | 0 | سوفت وير الكراتشر بالكنترول روم | CRUTCHER SOFTSTARTER | 2600000107840 | 260000010784 | 0 | لوحة كهرباء ونش B16
568 | 260000010781 | 0 | كابلات الخلط بجوار غرفة كهرباء الدور الرابع خلط | NMB CABLE | 2600000107850 | 260000010785 | 0 | لوحة تشغيل الكون بالدور الثانى برج
569 | 260000010782 | 0 | كابلات كهرباء لوحة الMCC بغرفة كهرباء الكراتشر | POWER CABLES FOR THE CRUTCHER MCC | 2600000107860 | 260000010786 | 0 | كابلات تسخين الدبانول بالتنك فارم
570 | 260000010783 | 0 | لوحة كهرباء ونش B22 | LOCAL PANEL FOR NOODLES HOIST (07NMB) | 2600000107870 | 260000010787 | 0 | كابلات تسخين الKDB BASE بالتنك فارم
571 | 260000010784 | 0 | لوحة كهرباء ونش B16 | LOCAL PANEL FOR GD4 HOIST (07NMB) | 2600000107880 | 260000010788 | 0 | اصلاح لوحة السلونويدات بدور الرشاشات 22
572 | 260000010785 | 0 | لوحة تشغيل الكون بالدور الثانى برج | TOWER CONE SCRAPPER PANEL (01 TOWER) | 2600000107890 | 260000010789 | 0 | لوحة تشغيل مروحة الديلوشن
573 | 260000010786 | 0 | كابلات تسخين الدبانول بالتنك فارم | HEAT TRACING OF DOBANOL TANK (TANK FARM) | 2600000107900 | 260000010790 | 0 | كونجراف احتياطى عند خالد ابراهيم
574 | 260000010787 | 0 | كابلات تسخين الKDB BASE بالتنك فارم | HEAT TRACING OF KDB BASE TANK (TANK FARM) | 2600000107910 | 260000010791 | 0 | كونجراف احتياطى عند خالد ابراهيم
575 | 260000010788 | 0 | اصلاح لوحة السلونويدات بدور الرشاشات 22 | SOLENOID VALVES PANEL REPAIR | 2600000107920 | 260000010792 | 0 | لوحة الMCC بغرفة كهرباء الكراتشر
576 | 260000010789 | 0 | لوحة تشغيل مروحة الديلوشن | VARIABLE FREQUENCY DRIVE AND ELEC. CABLES FOR DILU | 2600000107930 | 260000010793 | 0 | محول كهرباء تابع للادارة الهندسية
577 | 260000010790 | 0 | كونجراف احتياطى عند خالد ابراهيم | CONGRAV SPARE (OLD MSG LAB ROOM) | 2600000107931 | 260000010793 | 1 | مصاريف
578 | 260000010791 | 0 | كونجراف احتياطى عند خالد ابراهيم | CONGRAV SPARE (OLD MSG LAB ROOM) | 2900000033620 | 290000003362 | 0 | تخليص حسابات
579 | 260000010792 | 0 | لوحة الMCC بغرفة كهرباء الكراتشر | NEW CRUTCHER MCC2 PANEL | 2900000325860 | 290000032586 | 0 | سلم هيدروليك فى الادارة الهندسية
580 | 260000010793 | 1 | مصاريف | Contractor Engineering Efforts | 2900000325861 | 290000032586 | 1 | مصاريف سلم هيدروليك فى الادارة الهندسية
581 | 260000010793 | 0 | محول كهرباء تابع للادارة الهندسية | NEW TRANSFORMER 2000 KVA | 3100001564390 | 310000156439 | 0 | لوحة شبكة الطابعات والنت بالكنترول روم خلف المشغلين
582 | 290000032586 | 1 | مصاريف سلم هيدروليك فى الادارة الهندسية | Customs & Freight Costs for the Lifter | 3100001564400 | 310000156440 | 0 | لوحة شبكة الطابعات والنت بالكنترول روم خلف المشغلين
583 | 290000032586 | 2 | #N/A | Hydraulic gear pump | 3200000828650 | 320000082865 | 0 | كمبيوتر متحرك للسوفت وير بالكنترول روم
584 | 290000032586 | 0 | سلم هيدروليك فى الادارة الهندسية | MSG Man Lifter at utilities | 3500002351000 | 350000235100 | 0 | خطوط تانك الاديتا بالتنك فارم
585 | 310000156439 | 0 | لوحة شبكة الطابعات والنت بالكنترول روم خلف المشغلين | Netwrok accessories (control room) | 3500002351020 | 350000235102 | 0 | خط نقل التريبولى من الكونفى للبرج
586 | 310000156440 | 0 | لوحة شبكة الطابعات والنت بالكنترول روم خلف المشغلين | Netwrok accessories (control room) | 3500002351030 | 350000235103 | 0 | بن التريبولى فى الكونفى
587 | 320000082865 | 0 | كمبيوتر متحرك للسوفت وير بالكنترول روم | Portable Computer | 3500002351031 | 350000235103 | 1 | تعديل بن التريبولى فى الكونفى
588 | 340000007656 | 0 | #N/A | Smart Planner SoftWare On Planning Leader Computer | 3500002351050 | 350000235105 | 0 | فيدر داست التريبولى اعلى الكونفى
589 | 350000235100 | 0 | خطوط تانك الاديتا بالتنك فارم | 2" St.St. EDTA LINE | 3500002351060 | 350000235106 | 0 | فيدر داست السلفيت اعلى الكونفى
590 | 350000235102 | 0 | خط نقل التريبولى من الكونفى للبرج | STPP TRANSFER LINE FROM PCS TO TOWER | 3500002351101 | 350000235110 | 1 | فيدرين للسيكلونات
591 | 350000235103 | 0 | بن التريبولى فى الكونفى | STPP UNLOADING BIN | 3500002351102 | 350000235110 | 2 | مصاريف على فيدرين للسيكلونات
592 | 350000235103 | 1 | تعديل بن التريبولى فى الكونفى | STPP Bin Modifications | 3500002351103 | 350000235110 | 3 | عمل عمرة لفيدرات السيكلونات
593 | 350000235105 | 0 | فيدر داست التريبولى اعلى الكونفى | ROTARY VALVE FOR STPP DUST FILTER (PCS) | 3500002351104 | 350000235110 | 4 | كفرات فيدرات السيكلونات
594 | 350000235106 | 0 | فيدر داست السلفيت اعلى الكونفى | ROTARY VALVE FOR SULPHATE DUST FILTER (PCS) | 3500002351111 | 350000235111 | 1 | قطعة غيار بمخزن قطع الغيار
595 | 350000235110 | 2 | مصاريف على فيدرين للسيكلونات | ROTARY VALVE FOR EXHAUST CYCLONE | 3500002351112 | 350000235111 | 2 | مصاريف على فيدرين للسيكلونات
596 | 350000235110 | 3 | عمل عمرة لفيدرات السيكلونات | overhauling GB.for exh feeder valve | 3500002351113 | 350000235111 | 3 | فيدرين للسيكلونات
597 | 350000235110 | 1 | فيدرين للسيكلونات | 2ROTARY VALVE FOR CYCLONE | 3500002351114 | 350000235111 | 4 | مصاريف على فيدرين للسيكلونات
598 | 350000235111 | 1 | قطعة غيار بمخزن قطع الغيار | ROTOR,CLOSED 400MM SS | 3500002351115 | 350000235111 | 5 | عمل عمرة لفيدرات السيكلونات
599 | 350000235111 | 2 | مصاريف على فيدرين للسيكلونات | ROTARY VALVE FOR EXHAUST CYCLONE | 3500002351116 | 350000235111 | 6 | كفرات فيدرات السيكلونات
600 | 350000235111 | 4 | مصاريف على فيدرين للسيكلونات | ROTARY VALVE FOR EXHAUST CYCLONE | 3500002351130 | 350000235113 | 0 | فيدر التريبولى اسفل البن اسفل الكونفى
601 | 350000235111 | 5 | عمل عمرة لفيدرات السيكلونات | overhauling GB.for exh feeder valve | 3500002351150 | 350000235115 | 0 | بن التريبولى بالمينورز
602 | 350000235111 | 3 | فيدرين للسيكلونات | 2ROTARY VALVE FOR CYCLONE | 3500002351160 | 350000235116 | 0 | بن السلفيت بالمينورز
603 | 350000235113 | 0 | فيدر التريبولى اسفل البن اسفل الكونفى | PCS UNDER GROUND STPP FEEDER | 3500002351161 | 350000235116 | 1 | سفتى فالف بن السلفيت بالدور الرابع برج
604 | 350000235115 | 0 | بن التريبولى بالمينورز | STPP DAY BIN 02 tower | 3500002351170 | 350000235117 | 0 | فتحات الهواء السخنة
605 | 350000235116 | 0 | بن السلفيت بالمينورز | SULPHATE DAY BIN 02 tower | 3500002351171 | 350000235117 | 1 | عازل الشيل بدور الرشاشات 18
606 | 350000235116 | 1 | سفتى فالف بن السلفيت بالدور الرابع برج | safety valve for sulphate day bin | 3500002351172 | 350000235117 | 2 | عازل الشيل بدور الرشاشات 18
607 | 350000235117 | 0 | فتحات الهواء السخنة | TOWER SHELLWITH PLENUM RING & OPENINGS | 3500002351173 | 350000235117 | 3 | تحديث فتحات الهواء السخنة
608 | 350000235117 | 1 | عازل الشيل بدور الرشاشات 18 | STAINLESS STEEL CLADING FOR TOWER SHELL | 3500002351174 | 350000235117 | 4 | وصلة مرنة لحلقة البرج
609 | 350000235117 | 2 | عازل الشيل بدور الرشاشات 18 | STAINLESS STEEL CLADING FOR TOWER SHELL | 3500002351175 | 350000235117 | 5 | مصاريف فتحات الهواء السخنة
610 | 350000235117 | 3 | تحديث فتحات الهواء السخنة | UPGRADE OF TOWER SHELL WITH PLENUM RING & OPENINGS | 3500002351176 | 350000235117 | 6 | تعديلات على فتحات الكشف للشيل
611 | 350000235117 | 24 | مصاريف على داكت الاجزاهوست | Contractor Engineering Efforts | 3500002351177 | 350000235117 | 7 | مصاريف فتحات الهواء السخنة
612 | 350000235117 | 5 | مصاريف فتحات الهواء السخنة | Plant Engineering | 3500002351178 | 350000235117 | 8 | مصاريف فتحات الهواء السخنة
613 | 350000235117 | 8 | مصاريف فتحات الهواء السخنة | CONSTRUCTION MANAGEMENT | 3500002351179 | 350000235117 | 9 | اصلاح الشيل
614 | 350000235117 | 21 | مصاريف على بوابات الانفجار بالبرج | Installation Fees for Explosion Panels | 35000023511710 | 350000235117 | 10 | شوت عينات السيكلونات
615 | 350000235117 | 10 | شوت عينات السيكلونات | Cyclones Sampling Chutes | 35000023511711 | 350000235117 | 11 | شوت عينات السيكلونات
616 | 350000235117 | 11 | شوت عينات السيكلونات | Cyclones Sampling Chutes | 35000023511712 | 350000235117 | 12 | حساس حرارة للسيكلونات
617 | 350000235117 | 22 | وصاريف جمارك وصلة مرنة لداكت الاجزاهوست | Duties for new flexible connection | 35000023511713 | 350000235117 | 13 | الجزء الاخير من الكون(الرقبة)
618 | 350000235117 | 7 | مصاريف فتحات الهواء السخنة | CONTRACTOR ENGINEERING | 35000023511714 | 350000235117 | 14 | مصيدة الرج
619 | 350000235117 | 12 | حساس حرارة للسيكلونات | Differnetial Temprature Sensor | 35000023511715 | 350000235117 | 15 | الممرات بين البرج والسيكلونات
620 | 350000235117 | 9 | اصلاح الشيل | Tower Shell Repairs | 35000023511716 | 350000235117 | 16 | مصاريف على داكت الاجزاهوست
621 | 350000235117 | 19 | بوابات كشف جديدة للشيل | New Ducting Inspection Doors (inlets floor) | 35000023511717 | 350000235117 | 17 | مصاريف على داكت الاجزاهوست
622 | 350000235117 | 6 | تعديلات على فتحات الكشف للشيل | New Ducting Inspection Doors (inlets floor) | 35000023511718 | 350000235117 | 18 | مصاريف على داكت الاجزاهوست
623 | 350000235117 | 14 | مصيدة الرج | New tower trap (10 tower) | 35000023511719 | 350000235117 | 19 | بوابات كشف جديدة للشيل
624 | 350000235117 | 4 | وصلة مرنة لحلقة البرج | New Felxiable Connection to blenum ring | 35000023511720 | 350000235117 | 20 | وصلة مرنة لداكت الاجزاهوست
625 | 350000235117 | 20 | وصلة مرنة لداكت الاجزاهوست | New Flexible Connections | 35000023511721 | 350000235117 | 21 | مصاريف على بوابات الانفجار بالبرج
626 | 350000235117 | 23 | بوابتين انفجار احتياطى | Two new explosion panels | 35000023511722 | 350000235117 | 22 | وصاريف جمارك وصلة مرنة لداكت الاجزاهوست
627 | 350000235117 | 16 | مصاريف على داكت الاجزاهوست | Plant Engineering Efforts for New Ducting | 35000023511723 | 350000235117 | 23 | بوابتين انفجار احتياطى
628 | 350000235117 | 25 | حساس حركة لداكت الاجزاهوست | New Motion Sensors Added In Exhaust Duct | 35000023511724 | 350000235117 | 24 | مصاريف على داكت الاجزاهوست
629 | 350000235117 | 17 | مصاريف على داكت الاجزاهوست | Construction Engineering Efforts for New Ducting | 35000023511725 | 350000235117 | 25 | حساس حركة لداكت الاجزاهوست
630 | 350000235117 | 26 | تحسين الصرف بدور الاجزاهوست | Waste Water Capacity Optimization | 35000023511726 | 350000235117 | 26 | تحسين الصرف بدور الاجزاهوست
631 | 350000235117 | 13 | الجزء الاخير من الكون(الرقبة) | New Gooseneck (10 tower) | 3500002351230 | 350000235123 | 0 | وصلة مرنة لسيكلون البرج
632 | 350000235117 | 15 | الممرات بين البرج والسيكلونات | New Ducting Between Tower & Cyclones | 3500002351270 | 350000235127 | 0 | ونش الحلقة باعلى دور بالبرج
633 | 350000235117 | 18 | مصاريف على داكت الاجزاهوست | Contractor Engineering efforts for New Ducting | 3500002351280 | 350000235128 | 0 | هزاز الكون بالدور الثانى برج
634 | 350000235123 | 0 | وصلة مرنة لسيكلون البرج | EXPANSION JOINT FOR CYCLONE/TOWER | 3500002351290 | 350000235129 | 0 | هزاز الكون بالدور الثانى برج
635 | 350000235127 | 0 | ونش الحلقة باعلى دور بالبرج | STEEL DRUM FOR TOWER CLEANING RING | 3500002351300 | 350000235130 | 0 | هزاز الكون بالدور الثانى برج
636 | 350000235128 | 0 | هزاز الكون بالدور الثانى برج | TOWER CONE VIBRATOR (01 tower) | 3500002351320 | 350000235132 | 0 | سيكلون 1
637 | 350000235129 | 0 | هزاز الكون بالدور الثانى برج | TOWER CONE VIBRATOR (01 tower) | 3500002351322 | 350000235132 | 2 | موتوراسكرو سيكلون 1
638 | 350000235130 | 0 | هزاز الكون بالدور الثانى برج | TOWER CONE VIBRATOR (01 tower) | 3500002351323 | 350000235132 | 3 | موتوراسكرو سيكلون 1
639 | 350000235132 | 0 | سيكلون 1 | EXHAUST CYCLONE (1) | 3500002351324 | 350000235132 | 4 | قطعة غيار للسيكولونات بمخزن قطع الغيار
640 | 350000235132 | 2 | موتوراسكرو سيكلون 1 | CYCLONE SCREW MOTOR 1 | 3500002351326 | 350000235132 | 6 | قبل مخرج السيكلون
641 | 350000235132 | 3 | موتوراسكرو سيكلون 1 | CYCLONE SCREW MOTOR 1 | 3500002351327 | 350000235132 | 7 | مصاريف على سيكلون 1
642 | 350000235132 | 4 | قطعة غيار للسيكولونات بمخزن قطع الغيار | ROTOR & SHAFT SST/SST at store room | 3500002351328 | 350000235132 | 8 | مصاريف على سيكلون 1
643 | 350000235132 | 5 | #N/A | SHAFT,STEPPED 40MMD 794MML CARBON | 3500002351329 | 350000235132 | 9 | مصاريف على سيكلون 1
644 | 350000235132 | 7 | مصاريف على سيكلون 1 | Plant Engineering | 35000023513210 | 350000235132 | 10 | مصاريف على سيكلون 1
645 | 350000235132 | 9 | مصاريف على سيكلون 1 | CONSTRUCTION MANAGEMENT | 3500002351330 | 350000235133 | 0 | سيكلون 2
646 | 350000235132 | 8 | مصاريف على سيكلون 1 | CONTRACTOR ENGINEERING | 3500002351332 | 350000235133 | 2 | قبل مخرج السيكلون
647 | 350000235132 | 6 | قبل مخرج السيكلون | New Vortex Finder (inside cyclone) | 3500002351333 | 350000235133 | 3 | مصاريف على سيكلون 2
648 | 350000235132 | 10 | مصاريف على سيكلون 1 | Construction Management Efforts | 3500002351334 | 350000235133 | 4 | مصاريف على سيكلون 2
649 | 350000235133 | 0 | سيكلون 2 | EXHAUST CYCLONE (2) | 3500002351335 | 350000235133 | 5 | مصاريف على سيكلون 2
650 | 350000235133 | 3 | مصاريف على سيكلون 2 | Plant Engineering | 3500002351372 | 350000235137 | 2 | محابس خطوط الcvc بالدور الرابع برج
651 | 350000235133 | 5 | مصاريف على سيكلون 2 | CONSTRUCTION MANAGEMENT | 3500002351474 | 350000235147 | 4
652 | 350000235133 | 4 | مصاريف على سيكلون 2 | CONTRACTOR ENGINEERING | 3500002351520 | 350000235152 | 0 | بلصات فتر التريبولى اعلى الكونفى
653 | 350000235133 | 2 | قبل مخرج السيكلون | New Vortex Finder (inside cyclone) | 3500002351530 | 350000235153 | 0 | بلصات فتر السلفيت اعلى الكونفى
654 | 350000235137 | 2 | محابس خطوط الcvc بالدور الرابع برج | CVC Pipes valves (03 tower) | 3500002351540 | 350000235154 | 0 | بلصات فتر التريبولى بالدور الرابع برج
655 | 350000235152 | 0 | بلصات فتر التريبولى اعلى الكونفى | STPP FILTER PULSES JET (PCS) | 3500002351610 | 350000235161 | 0 | اسكرو التريبولى اسفل البن اسفل الكونفى
656 | 350000235153 | 0 | بلصات فتر السلفيت اعلى الكونفى | SULPHATE FILTER PULSES JET (PCS) | 3500002351650 | 350000235165 | 0 | طلمبة ارسال الاديتا
657 | 350000235154 | 0 | بلصات فتر التريبولى بالدور الرابع برج | PULSE JET FILTERS FOR STPP DAY BIN 03 tower | 3500002351670 | 350000235167 | 0 | فالف عدم رجوع لخط مياه البست بالتنك فارم
658 | 350000235161 | 0 | اسكرو التريبولى اسفل البن اسفل الكونفى | SCREW FEEDERS FOR STPP (PCS) | 3500002352060 | 350000235206 | 0 | طلمبة تفريغ الحامض
659 | 350000235165 | 0 | طلمبة ارسال الاديتا | EDTA Transfer Pump | 3500002352130 | 350000235213 | 0 | تانك الصودا بالتنك فارم
660 | 350000235167 | 0 | فالف عدم رجوع لخط مياه البست بالتنك فارم | PASTE WATER LINE NON RETURN VALVE | 3500002352142 | 350000235214 | 2 | فالف على الكراتشر
661 | 350000235206 | 0 | طلمبة تفريغ الحامض | HLAS Unloading Pump | 3500002352160 | 350000235216 | 0 | مقلب الهولد تنك بالدور الارضى برج
662 | 350000235213 | 0 | تانك الصودا بالتنك فارم | CAUSTIC Tank | 3500002352163 | 350000235216 | 3 | اصلاح الهولد تنك
663 | 350000235214 | 2 | فالف على الكراتشر | VALVE FOR CRUTCHER | 3500002352220 | 350000235222 | 0 | فلتر الcvc بالدور الرابع برج
664 | 350000235216 | 0 | مقلب الهولد تنك بالدور الارضى برج | hold tank mixer | 3500002352240 | 350000235224 | 0 | تنك وخطوط الدبانول بالدور الرابع برج.
665 | 350000235216 | 1 | #N/A | Valves for the Hold Tank | 3500002352241 | 350000235224 | 1 | قطعة غيار بمخزن قطع الغيار
666 | 350000235216 | 2 | #N/A | Valves for the Hold Tank | 3500002352242 | 350000235224 | 2 | قطعة غيار بمخزن قطع الغيار
667 | 350000235216 | 3 | اصلاح الهولد تنك | Repairs for the Hold Tank | 3500002352250 | 350000235225 | 0 | طلمبة ارسال الدبانول
668 | 350000235222 | 0 | فلتر الcvc بالدور الرابع برج | CVC Filter | 3500002352280 | 350000235228 | 0 | اطارات حديد حول فلتر الcvc بالدور الرابع برج
669 | 350000235224 | 0 | تنك وخطوط الدبانول بالدور الرابع برج. | DOBANOL HS-LS TANK & PIPING | 3500002352330 | 350000235233 | 0 | تانك السليكات رقم 2 بالتنك فارم
670 | 350000235224 | 2 | قطعة غيار بمخزن قطع الغيار | MTR 3.5/4.2KW 2780/3380RPM 380/400V | 3500002352350 | 350000235235 | 0 | ميزان B13
671 | 350000235225 | 0 | طلمبة ارسال الدبانول | DOBANOL TRANSFER PUMP | 3500002352351 | 350000235235 | 1 | مصاريف نقل ميزان ميزان B13
672 | 350000235228 | 0 | اطارات حديد حول فلتر الcvc بالدور الرابع برج | CVC Filter Frame | 3500002352352 | 350000235235 | 2 | مصاريف اصلاح ميزان ميزان B13
673 | 350000235233 | 0 | تانك السليكات رقم 2 بالتنك فارم | THE SECOND SILICATE STORAGE TANK (TANK FARM) | 3500002352353 | 350000235235 | 3 | سلايت جيت ميزان B13
674 | 350000235235 | 0 | ميزان B13 | B13 LIW Feeder (06 NMB) | 3500002352354 | 350000235235 | 4 | موتور ميزان B13
675 | 350000235235 | 7 | مصاريف نقل ميزان ميزان B13 | Modifications to B13 LIW | 3500002352355 | 350000235235 | 5 | مصاريف على ميزان B13
676 | 350000235235 | 2 | مصاريف اصلاح ميزان ميزان B13 | Modifications to B13 LIW | 3500002352356 | 350000235235 | 6 | مصاريف على ميزان B13
677 | 350000235235 | 1 | مصاريف نقل ميزان ميزان B13 | Feeder Relocation | 3500002352357 | 350000235235 | 7 | مصاريف نقل ميزان ميزان B13
678 | 350000235235 | 4 | موتور ميزان B13 | New Motor for B13 Feeder | 3500002354920 | 350000235492 | 0 | خط الكربونات من الكونفى الى بن الخلط
679 | 350000235235 | 5 | مصاريف على ميزان B13 | Plant Engineering Efforts | 3500002355250 | 350000235525 | 0 | طلمبة دايفرام تفريغ الاديتا بالتانك فارم
680 | 350000235235 | 6 | مصاريف على ميزان B13 | Construction management Efforts | 3500002355300 | 350000235530 | 0 | مصاريف تركيب مروحة داست البرج
681 | 350000235492 | 0 | خط الكربونات من الكونفى الى بن الخلط | light carbonate TRANSFER LINE FROM PCS TO MIXING | 3500002355310 | 350000235531 | 0 | مصاريف تركيب مروحة داست البرج
682 | 350000235525 | 0 | طلمبة دايفرام تفريغ الاديتا بالتانك فارم | EDTA UNLOADING DIAPHRAGM PUMP | 3500002355320 | 350000235532 | 0 | مصاريف تركيب مروحة داست البرج
683 | 350000235530 | 0 | مصاريف تركيب مروحة داست البرج | INSTALLATON COST FOR TOWER DUST FAN | 3500002355330 | 350000235533 | 0 | مصاريف تركيب مروحة داست البرج
684 | 350000235531 | 0 | مصاريف تركيب مروحة داست البرج | INSTALLATON COST FOR TOWER DUST FAN | 3500002355340 | 350000235534 | 0 | مصاريف تركيب مروحة داست البرج
685 | 350000235532 | 0 | مصاريف تركيب مروحة داست البرج | INSTALLATON COST FOR TOWER DUST FAN | 3500002355350 | 350000235535 | 0 | رولات سير الاسكراب رقم 1 بالدور الرابع برج
686 | 350000235533 | 0 | مصاريف تركيب مروحة داست البرج | INSTALLATON COST FOR TOWER DUST FAN | 3500002355360 | 350000235536 | 0 | رولات سير الاسكراب رقم 1 بالدور الرابع برج
687 | 350000235534 | 0 | مصاريف تركيب مروحة داست البرج | INSTALLATON COST FOR TOWER DUST FAN | 3500002355370 | 350000235537 | 0 | رولات سير الاسكراب رقم 2 بالدور الرابع برج
688 | 350000235535 | 0 | رولات سير الاسكراب رقم 1 بالدور الرابع برج | ROLLER FOR SCRAP BELT CONVEYOR #1 | 3500002355380 | 350000235538 | 0 | رولات سير الاسكراب رقم 2 بالدور الرابع برج
689 | 350000235536 | 0 | رولات سير الاسكراب رقم 1 بالدور الرابع برج | ROLLER FOR SCRAP BELT CONVEYOR #1 | 3500002355440 | 350000235544 | 0 | حساس حرارة داخل غرفة الدبانول
690 | 350000235537 | 0 | رولات سير الاسكراب رقم 2 بالدور الرابع برج | ROLLER FOR SCRAP BELT CONVEYOR #2 | 3500002355450 | 350000235545 | 0 | اصلاح حساس حرارة داخل غرفة الدبانول
691 | 350000235538 | 0 | رولات سير الاسكراب رقم 2 بالدور الرابع برج | ROLLER FOR SCRAP BELT CONVEYOR #2 | 3500002355460 | 350000235546 | 0 | حساس مستوى لتنك مياه الHPP بالدور الارضى برج
692 | 350000235544 | 0 | حساس حرارة داخل غرفة الدبانول | DOBANOL TEMPERATURE SENSOR (IN HEATING ROOM) | 3500002355480 | 350000235548 | 0 | فلتر داست البرج بالدور الرابع برج
693 | 350000235545 | 0 | اصلاح حساس حرارة داخل غرفة الدبانول | Dobanol temperature sensor repair (in heating room | 3500002355490 | 350000235549 | 0 | مروحة داست البرج بالدور الرابع برج
694 | 350000235546 | 0 | حساس مستوى لتنك مياه الHPP بالدور الارضى برج | LEVEL SWITCH FOR HPP WATER TANK (00 TOWER) | 3500002355500 | 350000235550 | 0 | فيدر داست البرج بالدور الرابع برج
695 | 350000235548 | 0 | فلتر داست البرج بالدور الرابع برج | TOWER DUST FILTER (03 TOWER) | 3500002355501 | 350000235550 | 1 | ماتور فيدرات الدست
696 | 350000235549 | 0 | مروحة داست البرج بالدور الرابع برج | TOWER DUST FAN (03 TOWER) | 3500002355502 | 350000235550 | 2 | عامود الداخلى للفيدر
697 | 350000235550 | 0 | فيدر داست البرج بالدور الرابع برج | TOWER DUST FILTER FEEDER (03 TOWER) | 3500002355560 | 350000235556 | 0 | مكنسة شفط الغبار بدور الدرام
698 | 350000235550 | 2 | عامود الداخلى للفيدر | SHAFT (OEM CA) | 3500002355570 | 350000235557 | 0 | مكنسة شفط الغبار بالكونفى
699 | 350000235556 | 0 | مكنسة شفط الغبار بدور الدرام | REPLACING PVC'S FOR 05 NMB | 3500002355580 | 350000235558 | 0 | مكنسة شفط الغبار بالكونفى
700 | 350000235557 | 0 | مكنسة شفط الغبار بالكونفى | REPLACING PVC'S FOR PCS | 3500002355590 | 350000235559 | 0 | مكنسة شفط الغبار بالدور السادس خلط
701 | 350000235558 | 0 | مكنسة شفط الغبار بالكونفى | REPLACING PVC'S FOR 03 TOWER | 3500002356780 | 350000235678 | 0 | طلمبة تفريغ الEW BASE بالتنك فارم
702 | 350000235559 | 0 | مكنسة شفط الغبار بالدور السادس خلط | REPLACING PVC'S FOR 06 NMB | 3500002356800 | 350000235680 | 0 | الروتوكلون بالدور الرابع برج
703 | 350000235678 | 0 | طلمبة تفريغ الEW BASE بالتنك فارم | EWB BASE UNLOADING PUMP (TANK FARM) | 3500002357170 | 350000235717 | 0 | طلمبة صرف السوائل بالممر القديم للتانك فارم
704 | 350000235680 | 0 | الروتوكلون بالدور الرابع برج | AAF Rotoclone type W Size12 | 3500002357180 | 350000235718 | 0 | ميزان B04
705 | 350000235717 | 0 | طلمبة صرف السوائل بالممر القديم للتانك فارم | DIAPHRAGM PUMP FOR TANK FARM UNLOADING AREA | 3500002357190 | 350000235719 | 0 | ميزان B22
706 | 350000235718 | 0 | ميزان B04 | B04 LIW Feeder (06 NMB) | 3500002357210 | 350000235721 | 0 | رولات غرفة تسخين الدبانول
707 | 350000235719 | 0 | ميزان B22 | B30 LIW Feeder (06 NMB) | 3500002357220 | 350000235722 | 0 | مراوح غرفة تسخين الدبانول
708 | 350000235721 | 0 | رولات غرفة تسخين الدبانول | DOBANOL HEATING ROOM ROLLERS | 3500002357230 | 350000235723 | 0 | اصلاح لوحة كهرباء تسخين الدبانول بالتانك فارم
709 | 350000235722 | 0 | مراوح غرفة تسخين الدبانول | DOBANOL HEATING ROOM FANS | 3500002357240 | 350000235724 | 0 | سير الاسكراب بالدور الرابع برج
710 | 350000235723 | 0 | اصلاح لوحة كهرباء تسخين الدبانول بالتانك فارم | DOBANOL HEATING ROOM PANEL UPGRADE | 3500002357250 | 350000235725 | 0 | عمود برج التبريد
711 | 350000235724 | 0 | سير الاسكراب بالدور الرابع برج | SCRAP BELT AT (03 TOWER) | 3500002357300 | 350000235730 | 0 | طلمبة دايفرام ال HEDP بالتانك فارم
712 | 350000235725 | 0 | عمود برج التبريد | Cooling TOWER COLUMN | 3500002357310 | 350000235731 | 0 | ميزان B08
713 | 350000235730 | 0 | طلمبة دايفرام ال HEDP بالتانك فارم | HEDP DIAPHRAGM PUMP (TANK FARM) | 3500002357320 | 350000235732 | 0 | فتر الستريك اسيد بجوار البن فى الدور السابع
714 | 350000235731 | 0 | ميزان B08 | B08 LIW Feeder (06 NMB) | 3500002357450 | 350000235745 | 0 | حساس كمية لتانك الحامض A
715 | 350000235732 | 0 | فتر الستريك اسيد بجوار البن فى الدور السابع | Citric shaker filter | 3500002357460 | 350000235746 | 0 | حساس كمية لتانك الحامض B
716 | 350000235745 | 0 | حساس كمية لتانك الحامض A | LEVEL TRANSMITTER FOR HLAS TANK A (TF) | 3500002357470 | 350000235747 | 0 | حساس كمية للهولد تنك
717 | 350000235746 | 0 | حساس كمية لتانك الحامض B | LEVEL TRANSMITTER FOR HLAS TANK B (TF) | 3500002357480 | 350000235748 | 0 | طلمبة تفريغ السليكات
718 | 350000235747 | 0 | حساس كمية للهولد تنك | HOLD TANK LEVEL TRANSMITTER (01 TTOWER) | 3500002357481 | 350000235748 | 1 | قطعة غيار بمخزن قطع الغيار
719 | 350000235748 | 0 | طلمبة تفريغ السليكات | MSG silicat unloading pump | 3500002357482 | 350000235748 | 2 | قطعة غيار بمخزن قطع الغيار
720 | 350000235748 | 3 | قطعة غيار بمخزن قطع الغيار | GEARBOX 6.24:1 (OEM CA) | 3500002357483 | 350000235748 | 3 | قطعة غيار بمخزن قطع الغيار
721 | 350000235748 | 2 | قطعة غيار بمخزن قطع الغيار | MTR 15/2.5KW 380/440V 50HZ IP55 | 3500002357620 | 350000235762 | 0 | ميزان B05
722 | 350000235762 | 2 | مصاريف نقل ميزان B05 | Electro Mechanical Cost for SEA2 feeder relocattio | 3500002357621 | 350000235762 | 1 | مصاريف نقل ميزان B05
723 | 350000235762 | 4 | مصاريف على ميزان B05 | Contractor Engineering Efforts | 3500002357622 | 350000235762 | 2 | مصاريف نقل ميزان B05
724 | 350000235762 | 3 | مصاريف على ميزان B05 | Plant Engineering | 3500002357623 | 350000235762 | 3 | مصاريف على ميزان B05
725 | 350000235762 | 0 | ميزان B05 | B05 LIW Feeder (06 NMB) | 3500002357624 | 350000235762 | 4 | مصاريف على ميزان B05
726 | 350000235762 | 1 | مصاريف نقل ميزان B05 | Electro Mechanical Cost for SEA2 feeder relocation | 3500002357630 | 350000235763 | 0 | طلمبة وخطوط تفريغ الKDB-base بالتانك فارم
727 | 350000235763 | 0 | طلمبة وخطوط تفريغ الKDB-base بالتانك فارم | KDB-base system (unloading pump&piping) | 3500002357760 | 350000235776 | 0 | حساس كمية لتانك ZPB بالتانك فارم
728 | 350000235776 | 0 | حساس كمية لتانك ZPB بالتانك فارم | ZPB TANK LEVEL TRANSMITTER | 3500002357770 | 350000235777 | 0 | حساس كمية لتانك EW BASE بالتانك فارم
729 | 350000235777 | 0 | حساس كمية لتانك EW BASE بالتانك فارم | EW BASE TANK LEVEL TRANSMITTER | 3500002357780 | 350000235778 | 0 | حساس كمية لتانك الصودا رقم 1
730 | 350000235778 | 0 | حساس كمية لتانك الصودا رقم 1 | SODA TANK 1 LEVEL TRANSMITTER | 3500002357781 | 350000235778 | 1 | حساس كمية لتانك 1 RV Base بالتانك فارم
731 | 350000235778 | 1 | حساس كمية لتانك 1 RV Base بالتانك فارم | Level Transmitter for RV Base Tank 1 | 3500002357782 | 350000235778 | 2 | حساس كمية لتانك 2 RV Base بالتانك فارم
732 | 350000235778 | 2 | حساس كمية لتانك 2 RV Base بالتانك فارم | Level Transmitter for RV Base Tank 2 | 3500002357783 | 350000235778 | 3 | حساس كمية لتانك HEDP بالتانك فارم
733 | 350000235778 | 3 | حساس كمية لتانك HEDP بالتانك فارم | Level Transmitter for HEDP Tank | 3500002357784 | 350000235778 | 4 | تعديل خط الصودا بالتانك فارم
734 | 350000235778 | 4 | تعديل خط الصودا بالتانك فارم | Soda piping Modifications | 3500002357790 | 350000235779 | 0 | حساس كمية لتانك الصودا رقم 2
735 | 350000235779 | 0 | حساس كمية لتانك الصودا رقم 2 | SODA TANK 2 LEVEL TRANSMITTER | 3500002357830 | 350000235783 | 0 | طلمبة تفريغ الKDB-base
736 | 350000235783 | 0 | طلمبة تفريغ الKDB-base | KDB-base unloading gear pump | 3500002357900 | 350000235790 | 0 | خط الريملت بالثانى برج
737 | 350000235790 | 0 | خط الريملت بالثانى برج | REMELT PIPE | 3500002358410 | 350000235841 | 0 | طلمبة الريملت
738 | 350000235841 | 1 | اصلاح طلمبة الريملت الثانى برج | MSG Scrap Remelt Gear pump | 3500002358411 | 350000235841 | 1 | اصلاح طلمبة الريملت الثانى برج
739 | 350000235841 | 0 | طلمبة الريملت | MSG Scrap Remelt Gear pump | 3500002358412 | 350000235841 | 2 | سفتى فالف الريملت الثانى برج
740 | 350000235841 | 2 | سفتى فالف الريملت الثانى برج | Safety Valve for remelt | 3500002358430 | 350000235843 | 0 | وحدة دفع الكربونات بالكونفى
741 | 350000235843 | 2 | تعديل خطوط هواء الكربونات بالكونفى | Modification in Carbonate Air Line | 3500002358431 | 350000235843 | 1 | بوسترات وفالفات على خط دفع الكربونات من الكونفى للخلط
742 | 350000235843 | 1 | بوسترات وفالفات على خط دفع الكربونات من الكونفى للخلط | BOOSTERS & VALVES FOR CARBONATE UNIT | 3500002358432 | 350000235843 | 2 | تعديل خطوط هواء الكربونات بالكونفى
743 | 350000235843 | 0 | وحدة دفع الكربونات بالكونفى | CARBONATE DENSE PHASE UNIT | 3500002358440 | 350000235844 | 0 | خط ارسال الكربونات من الكونفى الى الخلط
744 | 350000235844 | 0 | خط ارسال الكربونات من الكونفى الى الخلط | CARBONATE TRANSFER LINE FROM PCS TO MIXING | 3500002358460 | 350000235846 | 0 | ميزان B15
745 | 350000235846 | 0 | ميزان B15 | B15 LIW Feeder (06 NMB) | 3500002358470 | 350000235847 | 0 | ميزان B17
746 | 350000235847 | 0 | ميزان B17 | B17 LIW Feeder (06 NMB) | 3500002358480 | 350000235848 | 0 | ميزان B18
747 | 350000235848 | 0 | ميزان B18 | B18 LIW Feeder (06 NMB) | 3500002358490 | 350000235849 | 0 | ميزان B09
748 | 350000235850 | 1 | اصلاح ميزان B10 | B10 LIW Feeder Repair (06 NMB) | 3500002358491 | 350000235849 | 1 | اصلاح ميزان B09
749 | 350000235850 | 0 | ميزان B10 | B10 LIW Feeder (06 NMB) | 3500002358492 | 350000235849 | 2 | اصلاح ميزان B09
750 | 350000235852 | 0 | ميزان البسبودر 2 | BASE POWDER LIW FEEDER 2 | 3500002358493 | 350000235849 | 3 | مصاريف نقل ميزان B09
751 | 350000235853 | 0 | ميزان B14 | B14 LIW Feeder (06 NMB) | 3500002358494 | 350000235849 | 4 | مصاريف على ميزان B09
752 | 350000235855 | 0 | ميزان الربلند | REBLEND LIW FEEDER | 3500002358500 | 350000235850 | 0 | ميزان B10
753 | 350000235856 | 0 | ميزان B06 | B06 LIW Feeder (06 NMB) | 3500002358501 | 350000235850 | 1 | اصلاح ميزان B10
754 | 350000235857 | 0 | ميزان B16 | B16 LIW Feeder (06 NMB) | 3500002358520 | 350000235852 | 0 | ميزان البسبودر 2
755 | 350000235860 | 0 | اصلاح الموازين القادمة من البرج | OLD LIW FEEDERS REPAIR | 3500002358530 | 350000235853 | 0 | ميزان B14
756 | 350000235862 | 0 | ميزان B07 | B07 LIW Feeder (06 NMB) | 3500002358550 | 350000235855 | 0 | ميزان الربلند
757 | 350000235863 | 0 | ميزان B21 | B21 LIW Feeder (06 NMB) | 3500002358560 | 350000235856 | 0 | ميزان B06
758 | 350000235864 | 0 | ميزان B08 | B08 LIW Feeder (06 NMB) | 3500002358570 | 350000235857 | 0 | ميزان B16
759 | 350000235864 | 1 | اصلاح ميزان B08 | B08 LIW Feeder Repair (06 NMB) | 3500002358600 | 350000235860 | 0 | اصلاح الموازين القادمة من البرج
760 | 350000235865 | 0 | اصلاح ميزان B05 | B05 LIW Feeder (06 NMB) | 3500002358601 | 350000235860 | 1 | قطعة غيار بمخزن قطع الغيار
761 | 350000235866 | 0 | اصلاح ميزان B04 | Upgrade for B04 LIW | 3500002358620 | 350000235862 | 0 | ميزان B07
762 | 350000235867 | 0 | ميزان الBH بدور الموازين | B11 LIW Feeder (06 NMB) | 3500002358630 | 350000235863 | 0 | ميزان B21
763 | 350000235868 | 0 | ميزان B20 | B20 LIW Feeder (06 NMB) | 3500002358640 | 350000235864 | 0 | ميزان B08
764 | 350000235869 | 0 | ميزان B19 | B19 LIW Feeder (06 NMB) | 3500002358641 | 350000235864 | 1 | اصلاح ميزان B08
765 | 350000235876 | 0 | مروحة فلتر الكربونات اعلى الكونفى | Carbonate PCS filter fan | 3500002358650 | 350000235865 | 0 | اصلاح ميزان B05
766 | 350000235877 | 0 | فلتر انزايم B20 | B20 FILTER (08 NMB) | 3500002358660 | 350000235866 | 0 | اصلاح ميزان B04
767 | 350000235878 | 0 | فلتر انزايم B19 | B19 FILTER (08 NMB) | 3500002358670 | 350000235867 | 0 | ميزان الBH بدور الموازين
768 | 350000235879 | 0 | فلتر انزايم B18 | B18 FILTER (08 NMB) | 3500002358680 | 350000235868 | 0 | ميزان B20
769 | 350000235880 | 0 | فلتر انزايم B17 | B17 FILTER (08 NMB) | 3500002358690 | 350000235869 | 0 | ميزان B19
770 | 350000235881 | 0 | فلتر النوبز B09 | B09 FILTER (08 NMB) | 3500002358760 | 350000235876 | 0 | مروحة فلتر الكربونات اعلى الكونفى
771 | 350000235882 | 1 | مصاريف على فلتر الاير لفت بالدور الثامن خلط | Air lift filter | 3500002358770 | 350000235877 | 0 | فلتر انزايم B20
772 | 350000235882 | 0 | فلتر الاير لفت بالدور الثامن خلط | Air lift filter | 3500002358780 | 350000235878 | 0 | فلتر انزايم B19
773 | 350000235883 | 0 | فلتر الست القديم للخلط | Mixing filter | 3500002358790 | 350000235879 | 0 | فلتر انزايم B18
774 | 350000235884 | 0 | فلتر داست الكربونات اعلى الكونفى | Carbonate PCS ( on top of the bin) filter | 3500002358800 | 350000235880 | 0 | فلتر انزايم B17
775 | 350000235888 | 0 | ونش B14 بالدور السابع | B14 hoist (07 NMB) | 3500002358810 | 350000235881 | 0 | فلتر النوبز B09
776 | 350000235888 | 1 | بوردة كهرباء لونش B14 | BOARD 400V (OEM CA) | 3500002358820 | 350000235882 | 0 | فلتر الاير لفت بالدور الثامن خلط
777 | 350000235888 | 2 | بوردة كهرباء ثانية لونش B14 | BOARD 400V (OEM CA) | 3500002358821 | 350000235882 | 1 | مصاريف على فلتر الاير لفت بالدور الثامن خلط
778 | 350000235889 | 0 | ونش B07 بالدور السابع | B15 hoist (07 NMB) | 3500002358830 | 350000235883 | 0 | فلتر الست القديم للخلط
779 | 350000235890 | 0 | ونش B16 | B16 hoist (07 NMB) | 3500002358840 | 350000235884 | 0 | فلتر داست الكربونات اعلى الكونفى
780 | 350000235892 | 0 | ونش B15 بالدور السابع | B07 hoist (07 NMB) | 3500002358880 | 350000235888 | 0 | ونش B14 بالدور السابع
781 | 350000235892 | 1 | قطعة غيار بمخزن قطع الغيار | GEARMTR ASSAMBLY TDU TRAVLING (S/R) | 3500002358881 | 350000235888 | 1 | بوردة كهرباء لونش B14
782 | 350000235893 | 0 | ونش B06 | B06 hoist (07 NMB) | 3500002358882 | 350000235888 | 2 | بوردة كهرباء ثانية لونش B14
783 | 350000235894 | 0 | ونش B21 | B21 hoist (07 NMB) | 3500002358890 | 350000235889 | 0 | ونش B07 بالدور السابع
784 | 350000235895 | 0 | ونش B09 | B09 hoist (07 NMB) | 3500002358900 | 350000235890 | 0 | ونش B16
785 | 350000235896 | 0 | ونش B08 | B08 hoist (07 NMB) | 3500002358920 | 350000235892 | 0 | ونش B15 بالدور السابع
786 | 350000235897 | 0 | ونش الكربونات بدور المينورز | HOIST FOR NEW CARBONATE BIN (03 TOWER) | 3500002358921 | 350000235892 | 1 | قطعة غيار بمخزن قطع الغيار
787 | 350000235899 | 0 | ونش الكربونات بالكونفى | Carbonate PCS hoist "Type A" | 3500002358930 | 350000235893 | 0 | ونش B06
788 | 350000235900 | 0 | ونش B04 | B04 hoist (07 NMB) | 3500002358940 | 350000235894 | 0 | ونش B21
789 | 350000235901 | 0 | ونش B05 | B05 hoist (07 NMB) | 3500002358950 | 350000235895 | 0 | ونش B09
790 | 350000235903 | 0 | ونش بنات الاسكراب بدور المينورز | DRY SCRAP HOIST (03 TOWER) | 3500002358960 | 350000235896 | 0 | ونش B08
791 | 350000235904 | 0 | ونش الانزايم | Enzymes hoist "Type B" | 3500002358970 | 350000235897 | 0 | ونش الكربونات بدور المينورز
792 | 350000235906 | 1 | قطعة غيار بمخزن قطع الغيار | BRAKE,COMPLETE (OEM CG) S/R | 3500002358990 | 350000235899 | 0 | ونش الكربونات بالكونفى
793 | 350000235907 | 1 | مصاريف ونش ارفى الخامات الكبير بالدور السابع | installation cost for Mixing hoist (07 NMB) | 3500002359000 | 350000235900 | 0 | ونش B04
794 | 350000235907 | 5 | قطعة غيار بمخزن قطع الغيار | BRAKE ASY,LIMITER (OEM CA) S/R | 3500002359010 | 350000235901 | 0 | ونش B05
795 | 350000235907 | 4 | قطعة غيار بمخزن قطع الغيار | UNIT,BRAKE HOIST CRANE (OEM MP) S/R | 3500002359030 | 350000235903 | 0 | ونش بنات الاسكراب بدور المينورز
796 | 350000235907 | 0 | ونش ارفى الخامات الكبير بالدور السابع | Mixing row material hoist (07 NMB) | 3500002359040 | 350000235904 | 0 | ونش الانزايم
797 | 350000235907 | 6 | قطعة غيار بمخزن قطع الغيار | MTR,HOIST (OEM CA) S/R | 3500002359061 | 350000235906 | 1 | قطعة غيار بمخزن قطع الغيار
798 | 350000235908 | 1 | ونش المغنسيوم بالدور الرابع برج | Magnesium sulphate hoist "Type E" | 3500002359070 | 350000235907 | 0 | ونش ارفى الخامات الكبير بالدور السابع
799 | 350000235908 | 0 | ونش المغنسيوم بالدور الرابع برج | Magnesium sulphate hoist "Type E" | 3500002359071 | 350000235907 | 1 | مصاريف ونش ارفى الخامات الكبير بالدور السابع
800 | 350000235909 | 0 | ماتكون السلفيت فى دور الموازين | Sulphate Mixing bin discharge Matcon valve | 3500002359072 | 350000235907 | 2 | قطعة غيار بمخزن قطع الغيار
801 | 350000235910 | 0 | ماتكون الكربونات فى دور الموازين | Carbonate Mixing bin discharge Matcon valve | 3500002359073 | 350000235907 | 3 | قطعة غيار بمخزن قطع الغيار
802 | 350000235911 | 0 | نقطة تفريغ B04 بالدور السابع | B04 dumping station | 3500002359074 | 350000235907 | 4 | قطعة غيار بمخزن قطع الغيار
803 | 350000235912 | 0 | نقطة تفريغ B05 بالدور السابع | B05 dumping station | 3500002359075 | 350000235907 | 5 | قطعة غيار بمخزن قطع الغيار
804 | 350000235913 | 0 | سفتى فالف الكربونات بالدور الثامن خلط | CARBONATE FILTER RELIEF VALVE (08NMB) | 3500002359076 | 350000235907 | 6 | قطعة غيار بمخزن قطع الغيار
805 | 350000235914 | 0 | سفتى فالف السلفيت بالدور الثامن خلط | SULPHATE FILTER RELIEF VALVE (08NMB) | 3500002359080 | 350000235908 | 0 | ونش المغنسيوم بالدور الرابع برج
806 | 350000235927 | 0 | سلايت جيت ميزان B20 | B20 LIW SLIDE GATE VALVE | 3500002359081 | 350000235908 | 1 | ونش المغنسيوم بالدور الرابع برج
807 | 350000235928 | 0 | سلايت جيت ميزان B19 | B19 LIW SLIDE GATE VALVE | 3500002359082 | 350000235908 | 2 | ماتور ونش جنزير
808 | 350000235929 | 0 | سلايت جيت ميزان B17 | B17 LIW SLIDE GATE VALVE | 3500002359090 | 350000235909 | 0 | ماتكون السلفيت فى دور الموازين
809 | 350000235930 | 0 | سلايت جيت ميزان B18 | B18 LIW SLIDE GATE VALVE | 3500002359100 | 350000235910 | 0 | ماتكون الكربونات فى دور الموازين
810 | 350000235944 | 0 | سلايت جيت ميزان B10 | B10 SLIDE GATE VALVE | 3500002359110 | 350000235911 | 0 | نقطة تفريغ B04 بالدور السابع
811 | 350000235946 | 0 | سلايت جيت ميزان B14 | B14 SLIDE GATE VALVE | 3500002359120 | 350000235912 | 0 | نقطة تفريغ B05 بالدور السابع
812 | 350000235947 | 0 | سلايت جيت ميزان B15 | B15 SLIDE GATE VALVE | 3500002359130 | 350000235913 | 0 | سفتى فالف الكربونات بالدور الثامن خلط
813 | 350000235955 | 0 | فيدر ميزان B04 | Rotory valve SS for SEA #1 (250 round) | 3500002359140 | 350000235914 | 0 | سفتى فالف السلفيت بالدور الثامن خلط
814 | 350000235956 | 0 | فيدر ميزان B04 | Rotory valve SS for SEA #1 (250 round) | 3500002359270 | 350000235927 | 0 | سلايت جيت ميزان B20
815 | 350000235957 | 0 | فيدر ميزان B09 | Rotory valve for B09 LIW | 3500002359280 | 350000235928 | 0 | سلايت جيت ميزان B19
816 | 350000235958 | 0 | فيدر ميزان B20 | Rotory valve for B20 LIW | 3500002359290 | 350000235929 | 0 | سلايت جيت ميزان B17
817 | 350000235959 | 0 | فيدر ميزان B19 | Rotory valve for B19 LIW | 3500002359300 | 350000235930 | 0 | سلايت جيت ميزان B18
818 | 350000235960 | 0 | فيدر ميزان B17 | Rotory valve for B17 LIW | 3500002359440 | 350000235944 | 0 | سلايت جيت ميزان B10
819 | 350000235961 | 0 | فيدر ميزان B18 | Rotory valve for B18 LIW | 3500002359460 | 350000235946 | 0 | سلايت جيت ميزان B14
820 | 350000235962 | 0 | فيدر فلتر الكربونات اعلى الكربونات | Rotory valve for Carbonate PCS filter #1 | 3500002359470 | 350000235947 | 0 | سلايت جيت ميزان B15
821 | 350000235963 | 0 | فلتر الكورن فليك على الكونفى | ROTORY VALVE FOR B21 FILTER (PCS) | 3500002359550 | 350000235955 | 0 | فيدر ميزان B04
822 | 350000235964 | 0 | فيدر فلتر دست الخلط القديم | Rotory valve for Mixing filter | 3500002359560 | 350000235956 | 0 | فيدر ميزان B04
823 | 350000235965 | 0 | فيدر اسكراب عند الباب الخلفى لغرفة المديرين | FEEDER FOR SCRAP (F&HC BACK DOOR) | 3500002359570 | 350000235957 | 0 | فيدر ميزان B09
824 | 350000235966 | 0 | فيدر اسكرو الايرلفت رقم 1 بدور الجرافتى | Rotory valve for Air lift screw#1 | 3500002359580 | 350000235958 | 0 | فيدر ميزان B20
825 | 350000235967 | 0 | فيدر اسكرو الايرلفت رقم 2 بدور الجرافتى | Rotory valve for Air lift screw#2 | 3500002359590 | 350000235959 | 0 | فيدر ميزان B19
826 | 350000235968 | 0 | فيدر الاسكراب فى دور الموازين | FEEDER FOR SCRAP (06 NMB) | 3500002359600 | 350000235960 | 0 | فيدر ميزان B17
827 | 350000235986 | 1 | #N/A | Mixing drum Including 4 vibration pads | 3500002359610 | 350000235961 | 0 | فيدر ميزان B18
828 | 350000235986 | 2 | #N/A | New OMAL valves for prfume system | 3500002359620 | 350000235962 | 0 | فيدر فلتر الكربونات اعلى الكربونات
829 | 350000235986 | 3 | #N/A | Mixing Drum Overhauling | 3500002359630 | 350000235963 | 0 | فلتر الكورن فليك على الكونفى
830 | 350000235991 | 2 | مصاريف | Plant Engineering | 3500002359640 | 350000235964 | 0 | فيدر فلتر دست الخلط القديم
831 | 350000235991 | 1 | كاوتش حول جسم الدرام | New Rubber for scirtes&solid drum of belt(HSP conv | 3500002359650 | 350000235965 | 0 | فيدر اسكراب عند الباب الخلفى لغرفة المديرين
832 | 350000235992 | 5 | قطعة غيار بمخزن قطع الغيار | GEARMTR 0.37KW 1400RPM 220/380V 50HZ | 3500002359660 | 350000235966 | 0 | فيدر اسكرو الايرلفت رقم 1 بدور الجرافتى
833 | 350000235992 | 4 | مصاريف على سير الاضافات رقم 1 بدور الدرام | Plant Engineering | 3500002359670 | 350000235967 | 0 | فيدر اسكرو الايرلفت رقم 2 بدور الجرافتى
834 | 350000235992 | 3 | سير الاضافات رقم 1 بدور الدرام | New Belt Conveyor width 80 & Skirts | 3500002359680 | 350000235968 | 0 | فيدر الاسكراب فى دور الموازين
835 | 350000235992 | 0 | جسم سير الاضافات رقم 1 بدور الدرام | Additive belt conveyor #1 (Above mixing drum). | 3500002359730 | 350000235973 | 0 | سفتى فالف الHPP بالدور الارضى برج
836 | 350000235993 | 2 | قطعة غيار بمخزن قطع الغيار | POSITIONER,SP-17651,INPUT 4-20 (S/R) | 3500002359911 | 350000235991 | 1 | كاوتش حول جسم الدرام
837 | 350000235993 | 0 | سير الاضافات رقم 2 بدور الدرام | Additive belt conveyor #2 (crossing belt) | 3500002359912 | 350000235991 | 2 | مصاريف
838 | 350000235994 | 4 | قطعة غيار بمخزن قطع الغيار | GEARMTR 3HP 1.1KW 1420/1720RPM 220/380V | 3500002359920 | 350000235992 | 0 | جسم سير الاضافات رقم 1 بدور الدرام
839 | 350000235994 | 12 | قطعة غيار بمخزن قطع الغيار | BELT,CONV 800MMW 17400MML WHITE | 3500002359922 | 350000235992 | 2 | قطعة غيار بمخزن قطع الغيار
840 | 350000235994 | 1 | قطعة غيار بمخزن قطع الغيار | SCRAPER,BELT INTERNAL (OEM CA) | 3500002359923 | 350000235992 | 3 | سير الاضافات رقم 1 بدور الدرام
841 | 350000235994 | 13 | قطعة غيار بمخزن قطع الغيار | IDLER,BUSHING 41.5X58.5MM Z8 | 3500002359924 | 350000235992 | 4 | مصاريف على سير الاضافات رقم 1 بدور الدرام
842 | 350000235994 | 11 | حساس حرارة لسير البرج بالدور الارضى | Flame Detector for tower belt | 3500002359925 | 350000235992 | 5 | قطعة غيار بمخزن قطع الغيار
843 | 350000235994 | 14 | قطعة غيار بمخزن قطع الغيار | SHAFT ASY,DRIVE W/WHEEL (OEM CA) | 3500002359930 | 350000235993 | 0 | سير الاضافات رقم 2 بدور الدرام
844 | 350000235994 | 2 | قطعة غيار بمخزن قطع الغيار | ROLL,SUPPORT 300MMX200MMX100MM SURFACE | 3500002359931 | 350000235993 | 1 | قطعة غيار بمخزن قطع الغيار
845 | 350000235994 | 15 | قطعة غيار بمخزن قطع الغيار | SHAFT ASY,TAIL W/WHEEL (OEM CA) | 3500002359932 | 350000235993 | 2 | قطعة غيار بمخزن قطع الغيار
846 | 350000235994 | 16 | قطعة غيار بمخزن قطع الغيار | BELT,CONV 800MMW 25400MML WHITE | 3500002359940 | 350000235994 | 0 | سير البرج بالدور الارضى
847 | 350000235994 | 10 | مصاريف على سير البرج بالدور الارضى | Plant Engineering | 3500002359941 | 350000235994 | 1 | قطعة غيار بمخزن قطع الغيار
848 | 350000235994 | 7 | مصاريف على سير البرج بالدور الارضى | Construction Management Cost for Installation Work | 3500002359942 | 350000235994 | 2 | قطعة غيار بمخزن قطع الغيار
849 | 350000235994 | 8 | مصاريف على سير البرج بالدور الارضى | Contractor Engineering Cost for Installation Work | 3500002359943 | 350000235994 | 3 | قطعة غيار بمخزن قطع الغيار
850 | 350000235994 | 6 | سبورتات لرولات سير البرج + غطاء | Casing for tower belt rollers& roll support | 3500002359944 | 350000235994 | 4 | قطعة غيار بمخزن قطع الغيار
851 | 350000235994 | 0 | سير البرج بالدور الارضى | Tower belt conveyor | 3500002359945 | 350000235994 | 5 | قطعة غيار بمخزن قطع الغيار
852 | 350000235995 | 0 | سير البسبودر فى الدور الثامن خلط | BASE POWDER BELT CONVEYOR (08 NMB) | 3500002359946 | 350000235994 | 6 | سبورتات لرولات سير البرج + غطاء
853 | 350000235996 | 2 | مصاريف على سير الاسكراب رقم 1 بالدور الرابع برج | Plant Engineering | 3500002359947 | 350000235994 | 7 | مصاريف على سير البرج بالدور الارضى
854 | 350000235996 | 0 | سير الاسكراب رقم 1 بالدور الرابع برج | SCRAP BELT CONVEYOR #1 (04 TOWER) | 3500002359948 | 350000235994 | 8 | مصاريف على سير البرج بالدور الارضى
855 | 350000235996 | 1 | سير الاسكراب رقم 1 بالدور الرابع برج | Scrape belt conveyor #1 | 3500002359949 | 350000235994 | 9 | مصاريف على سير البرج بالدور الارضى
856 | 350000235997 | 1 | قطعة غيار بمخزن قطع الغيار | MTR (OEM CA) | 35000023599410 | 350000235994 | 10 | مصاريف على سير البرج بالدور الارضى
857 | 350000235997 | 0 | سير الاسكراب رقم 2 بالدور الرابع برج | SCRAP BELT CONVEYOR #2 (03 TOWER) | 35000023599411 | 350000235994 | 11 | حساس حرارة لسير البرج بالدور الارضى
858 | 350000236000 | 3 | فالف الرشاشات | VALVE 1-1/2" 160#BALL BONT | 35000023599412 | 350000235994 | 12 | قطعة غيار بمخزن قطع الغيار
859 | 350000236000 | 2 | عازل خط هواء الرشاشات 18 | parker air line isolator for nozzele | 35000023599413 | 350000235994 | 13 | قطعة غيار بمخزن قطع الغيار
860 | 350000236000 | 1 | قفل رشاشات 18 | Parker lockout for nozzels l 18 | 35000023599414 | 350000235994 | 14 | قطعة غيار بمخزن قطع الغيار
861 | 350000236000 | 0 | خطوط من HPP الى الرشاشات | PIPES FROM HPP TO TOWER NOZZLES | 35000023599415 | 350000235994 | 15 | قطعة غيار بمخزن قطع الغيار
862 | 350000236005 | 0 | طلمبة تفريغ برفيوم L01 بالتانك فارم | DIAPHRAGM PUMP FOR PERFUME SICILY L01(TANK FARM) | 35000023599416 | 350000235994 | 16 | قطعة غيار بمخزن قطع الغيار
863 | 350000236006 | 0 | طلمبة تفريغ برفيوم L02 بالتانك فارم | DIAPHRAGM PUMP FOR PERFUME CYNERGY L02(TANK FARM) | 3500002359950 | 350000235995 | 0 | سير البسبودر فى الدور الثامن خلط
864 | 350000236007 | 0 | طلمبة تفريغ برفيوم L03 بالتانك فارم | DIAPHRAGM PUMP FOR PERFUME ARWEN L03(TANK FARM) | 3500002359960 | 350000235996 | 0 | سير الاسكراب رقم 1 بالدور الرابع برج
865 | 350000236008 | 0 | طلمبة تفريغ برفيوم L04 بالتانك فارم | DIAPHRAGM PUMP FOR PERFUME FOL L04(TANK FARM) | 3500002359961 | 350000235996 | 1 | سير الاسكراب رقم 1 بالدور الرابع برج
866 | 350000236009 | 0 | طلمبة الC1339 بالدور الرابع برج | DIAPHRAGM PUMP FOR C1339 (03TOWER) | 3500002359962 | 350000235996 | 2 | مصاريف على سير الاسكراب رقم 1 بالدور الرابع برج
867 | 350000236010 | 0 | طلمبة الSILICON بالدور الرابع برج | DIAPHRAGM PUMP FOR SILICON (03TOWER) | 3500002359963 | 350000235996 | 3 | قطعة غيار بمخزن قطع الغيار
868 | 350000236011 | 0 | طلمبة الDV99 بالدور الرابع برج | DIAPHRAGM PUMP FOR DV99 (03TOWER) | 3500002359970 | 350000235997 | 0 | سير الاسكراب رقم 2 بالدور الرابع برج
869 | 350000236012 | 0 | طلمية تغذية السليكون بدور المينورز | SILICON DOSING PUMP (03TOWER) | 3500002359971 | 350000235997 | 1 | قطعة غيار بمخزن قطع الغيار
870 | 350000236013 | 0 | طلمبة المياه الساخنة بالتانك فارم | Tank farm hot water pump CR 16-60 | 3500002360000 | 350000236000 | 0 | خطوط من HPP الى الرشاشات
871 | 350000236020 | 0 | طلمبة تانك مياه البست بالتانك فارم | PASTE MAKING WATER PUMP (TANK FARM) | 3500002360001 | 350000236000 | 1 | قفل رشاشات 18
872 | 350000236021 | 0 | طلمبة الصودا الخاصة بوحدة البست بالتانك فارم | PASTE MAKING CAUSTIC PUMP (TANK FARM) | 3500002360002 | 350000236000 | 2 | عازل خط هواء الرشاشات 18
873 | 350000236022 | 1 | شبكة الريدز عدد 2 شبكة | New 2 Mashs for Ritez | 3500002360003 | 350000236000 | 3 | فالف الرشاشات
874 | 350000236022 | 0 | طلمبة الريتز | RIETZ PUMP FOR HPP (00 TOWER) | 3500002360050 | 350000236005 | 0 | طلمبة تفريغ برفيوم L01 بالتانك فارم
875 | 350000236024 | 7 | لوحة كهرباء الشيلر | New Elec. Panel for AHU | 3500002360060 | 350000236006 | 0 | طلمبة تفريغ برفيوم L02 بالتانك فارم
876 | 350000236024 | 6 | شيلر الاير لفت بالدور الرابع خلط | AIR LIFT COOLING CHILLER (04 NMB) | 3500002360070 | 350000236007 | 0 | طلمبة تفريغ برفيوم L03 بالتانك فارم
877 | 350000236024 | 5 | شيلر الاير لفت بالدور الرابع خلط | AIR LIFT COOLING CHILLER (04 NMB) | 3500002360080 | 350000236008 | 0 | طلمبة تفريغ برفيوم L04 بالتانك فارم
878 | 350000236024 | 3 | مصاريف تركيب الشيلر | Construction Management Cost for Installation Work | 3500002360090 | 350000236009 | 0 | طلمبة الC1339 بالدور الرابع برج
879 | 350000236024 | 4 | مصاريف تركيب الشيلر | Contractor Engineering Cost for Installation Work | 3500002360100 | 350000236010 | 0 | طلمبة الSILICON بالدور الرابع برج
880 | 350000236024 | 2 | مصاريف تعديل خطوط طلمبة الشيلر بالدور الرابع | Mechanical Cost for Chiller pipe Line Modification | 3500002360110 | 350000236011 | 0 | طلمبة الDV99 بالدور الرابع برج
881 | 350000236024 | 1 | لوحة الكهرباء الجديدة للشيلر بالدور الرابع خلط | NEW PANEL FOR CHILLER (04 NMB) | 3500002360120 | 350000236012 | 0 | طلمية تغذية السليكون بدور المينورز
882 | 350000236024 | 0 | شيلر الاير لفت بالدور الرابع خلط | AIR LIFT COOLING CHILLER (04 NMB) | 3500002360130 | 350000236013 | 0 | طلمبة المياه الساخنة بالتانك فارم
883 | 350000236026 | 1 | سبورتات للاير لفت بالدور الارضى برج | New Supports for the Air Lift | 3500002360200 | 350000236020 | 0 | طلمبة تانك مياه البست بالتانك فارم
884 | 350000236026 | 0 | داكت الاير لفت بالدور الارضى برج | AIR LIFT DUCT | 3500002360210 | 350000236021 | 0 | طلمبة الصودا الخاصة بوحدة البست بالتانك فارم
885 | 350000236027 | 0 | خط من الشيلر الى طلمبة المياه | PIPE FROM CHILLER TO WATER PUMP (04 NMB) | 3500002360220 | 350000236022 | 0 | طلمبة الريتز
886 | 350000236028 | 0 | خط من الشيلر الى طلمبة المياه | PIPE FROM CHILLER TO WATER PUMP (04 NMB) | 3500002360221 | 350000236022 | 1 | شبكة الريدز عدد 2 شبكة
887 | 350000236029 | 0 | قاعدة وتنك ومقلب المغنسيوم بدور المينورز | MGSO4 skid (Tank and high sheer agitator) | 3500002360222 | 350000236022 | 2 | قطعة غيار بمخزن قطع الغيار
888 | 350000236031 | 0 | كوبلنج الدروب تنك بالدور الارضى برج | Drop tank agitator coupling | 3500002360240 | 350000236024 | 0 | شيلر الاير لفت بالدور الرابع خلط
889 | 350000236033 | 0 | كوبلنج الريملت بالدور الثانى برج | Remelt tank coupling A315 N-Euprx | 3500002360241 | 350000236024 | 1 | لوحة الكهرباء الجديدة للشيلر بالدور الرابع خلط
890 | 350000236034 | 0 | مقلب تنك الريملت بالدور الثانى | Remelt tank #1 agitator | 3500002360242 | 350000236024 | 2 | مصاريف تعديل خطوط طلمبة الشيلر بالدور الرابع
891 | 350000236038 | 1 | مصاريف على الاسكرو الايمن للايرلفت بدور الجرافتى | Air lift filter hopper screw #1 | 3500002360243 | 350000236024 | 3 | مصاريف تركيب الشيلر
892 | 350000236038 | 3 | مغير سرعة اسكرو الاير لفت الايمن بدور الجرافتى | VFD POWERFLEX 700 | 3500002360244 | 350000236024 | 4 | مصاريف تركيب الشيلر
893 | 350000236038 | 0 | الاسكرو الايمن للايرلفت بدور الجرافتى | Air lift filter hopper screw #1 | 3500002360245 | 350000236024 | 5 | شيلر الاير لفت بالدور الرابع خلط
894 | 350000236038 | 2 | مصاريف على الاسكرو الايمن للايرلفت بدور الجرافتى | overhauling of air lift screw # 1 | 3500002360246 | 350000236024 | 6 | شيلر الاير لفت بالدور الرابع خلط
895 | 350000236039 | 1 | مغير سرعة اسكرو الاير لفت الايسر بدور الجرافتى | VFD POWERFLEX 700 | 3500002360247 | 350000236024 | 7 | لوحة كهرباء الشيلر
896 | 350000236039 | 0 | الاسكرو الايسر للايرلفت بدور الجرافتى | Air lift filter hopper screw #2 | 3500002360260 | 350000236026 | 0 | داكت الاير لفت بالدور الارضى برج
897 | 350000236040 | 0 | اسكرو الاير لفت الافقى بدور الجرافتى | Air lift filter hopper screw #3 (Cross screw) | 3500002360261 | 350000236026 | 1 | سبورتات للاير لفت بالدور الارضى برج
898 | 350000236041 | 0 | اسكرو السلفيت فوق الكراتشر | Sulphate screw (Cructher) | 3500002360270 | 350000236027 | 0 | خط من الشيلر الى طلمبة المياه
899 | 350000236042 | 1 | قطعة غيار بمخزن قطع الغيار | MTR 7.5KW 1430/84RPM 230/400V 50/60HZ | 3500002360280 | 350000236028 | 0 | خط من الشيلر الى طلمبة المياه
900 | 350000236042 | 0 | اسكرو الاسكراب الابيض فوق الكراتشر | White Dry scrape screw #1 to the Cructher hopper | 3500002360290 | 350000236029 | 0 | قاعدة وتنك ومقلب المغنسيوم بدور المينورز
901 | 350000236042 | 2 | اصلاح اسكرو الاسكراب الابيض فوق الكراتشر | Repair for White Dry scrap screw #1 | 3500002360310 | 350000236031 | 0 | كوبلنج الدروب تنك بالدور الارضى برج
902 | 350000236043 | 1 | اسكرو الاسكراب الالوان بدور الكراتشر | Colord Dry scrape screw #2 to the Cructher hopper | 3500002360330 | 350000236033 | 0 | كوبلنج الريملت بالدور الثانى برج
903 | 350000236043 | 2 | قطعة غيار بمخزن قطع الغيار | GEARMTR 7.5KW 230/400V 15A 50HZ | 3500002360340 | 350000236034 | 0 | مقلب تنك الريملت بالدور الثانى
904 | 350000236043 | 3 | قطعة غيار بمخزن قطع الغيار | GEARMTR 7.5KW 230/400V 15A 50HZ | 3500002360380 | 350000236038 | 0 | الاسكرو الايمن للايرلفت بدور الجرافتى
905 | 350000236043 | 0 | اسكرو الاسكراب الالوان بدور الكراتشر | Colord Dry scrape screw #2 to the Cructher hopper | 3500002360381 | 350000236038 | 1 | مصاريف على الاسكرو الايمن للايرلفت بدور الجرافتى
906 | 350000236044 | 0 | اسكرو سيكلون 1 | Cyclones fines screw #1 | 3500002360382 | 350000236038 | 2 | مصاريف على الاسكرو الايمن للايرلفت بدور الجرافتى
907 | 350000236045 | 0 | اسكرو سيكلون 2 | Cyclones fines screw #2 | 3500002360383 | 350000236038 | 3 | مغير سرعة اسكرو الاير لفت الايمن بدور الجرافتى
908 | 350000236047 | 0 | اسكرو المغنسيوم بدور المينورز | Mgso4 Screw (02 Tower) | 3500002360390 | 350000236039 | 0 | الاسكرو الايسر للايرلفت بدور الجرافتى
909 | 350000236051 | 4 | تركيب درايف لموتور باب الاسانسير | S&Install Drive for door motor | 3500002360391 | 350000236039 | 1 | مغير سرعة اسكرو الاير لفت الايسر بدور الجرافتى
910 | 350000236051 | 9 | اصلاحات كهربائية للاسانسير الصغير | Electrical Repairs for teh small elevator | 3500002360400 | 350000236040 | 0 | اسكرو الاير لفت الافقى بدور الجرافتى
911 | 350000236051 | 2 | كارت كهرباء الاسانسير الصغير بغرفة الاسانسير بالدور الثامن | 6 Tons Mixing Elevator ( Electronic Cards ). | 3500002360410 | 350000236041 | 0 | اسكرو السلفيت فوق الكراتشر
912 | 350000236051 | 10 | عمرة للاسانسير | Small Elevator Hauling | 3500002360420 | 350000236042 | 0 | اسكرو الاسكراب الابيض فوق الكراتشر
913 | 350000236051 | 3 | اصلاح الارضية امام الاسانسير بالدور الارضى | Ground Floor door Repair For Mixing Elevator 6 Ton | 3500002360421 | 350000236042 | 1 | قطعة غيار بمخزن قطع الغيار
914 | 350000236051 | 6 | اصلاح الاسانسير | Repairs for the eleveator | 3500002360422 | 350000236042 | 2 | اصلاح اسكرو الاسكراب الابيض فوق الكراتشر
915 | 350000236051 | 0 | الاسانسير الصغير بجوار الكونفى | 6 tons Mixing elevator | 3500002360430 | 350000236043 | 0 | اسكرو الاسكراب الالوان بدور الكراتشر
916 | 350000236051 | 7 | وحدات تحكم للاسانسير | Control Units for Mixing Elevator | 3500002360431 | 350000236043 | 1 | اسكرو الاسكراب الالوان بدور الكراتشر
917 | 350000236051 | 11 | اصلاح وقطع غيار للاسانسير | Repair & Spare Parts for Elevator | 3500002360432 | 350000236043 | 2 | قطعة غيار بمخزن قطع الغيار
918 | 350000236051 | 5 | اصلاح الاسانسير | Elevator Overhauling | 3500002360433 | 350000236043 | 3 | قطعة غيار بمخزن قطع الغيار
919 | 350000236051 | 1 | الاسانسير الصغير بجوار الكونفى | 6 tons Mixing elevator | 3500002360440 | 350000236044 | 0 | اسكرو سيكلون 1
920 | 350000236070 | 1 | كشاف اعلى منطقة SEA4 area | Explosion Proof Lighting (HS&E requirem) SEA4 area | 3500002360450 | 350000236045 | 0 | اسكرو سيكلون 2
921 | 350000236072 | 0 | خط داست B16 بالدور الثامن خلط | B16 Dust Pipe | 3500002360470 | 350000236047 | 0 | اسكرو المغنسيوم بدور المينورز
922 | 350000236073 | 0 | خط داست B13 بالدور الثامن خلط | B13 Dust Pipe | 3500002360510 | 350000236051 | 0 | الاسانسير الصغير بجوار الكونفى
923 | 350000236074 | 0 | خط داست B13 بالدور الثامن خلط | B14 Dust Pipe | 3500002360511 | 350000236051 | 1 | الاسانسير الصغير بجوار الكونفى
924 | 350000236077 | 0 | ذراع رش البرفيوم الى الدرام + رشاشات الدبانول (iadal) | Drum arams perfum and dobanols spraying nozzels | 3500002360512 | 350000236051 | 2 | كارت كهرباء الاسانسير الصغير بغرفة الاسانسير بالدور الثامن
925 | 350000236129 | 0 | فلترين التريبولى اعلى الكونفى وفى الدور الرابع برج | TWO FILTER FOR STPP IN (PCS & TOWER) | 3500002360513 | 350000236051 | 3 | اصلاح الارضية امام الاسانسير بالدور الارضى
926 | 350000236130 | 0 | خطوط هواء بالكونفى | PCS AIR LINES | 3500002360514 | 350000236051 | 4 | تركيب درايف لموتور باب الاسانسير
927 | 350000236131 | 0 | خطوط داست الCVC بالدور الرابع برج | CVC DUST PIPING (TOWER) | 3500002360515 | 350000236051 | 5 | اصلاح الاسانسير
928 | 350000236132 | 0 | خطوط داست وحدة ملء العربات بالدور الرابع | BUGGY FILLING STATION DUST PIPING | 3500002360516 | 350000236051 | 6 | اصلاح الاسانسير
929 | 350000236133 | 0 | خط داست B19 بالدور السابع | B20 Dust Piping | 3500002360517 | 350000236051 | 7 | وحدات تحكم للاسانسير
930 | 350000236134 | 0 | خط داست B20 بالدور السابع | B19 Dust Piping | 3500002360519 | 350000236051 | 9 | اصلاحات كهربائية للاسانسير الصغير
931 | 350000236135 | 0 | خط داست B09 بالدور السابع | B09 Dust Piping | 35000023605110 | 350000236051 | 10 | عمرة للاسانسير
932 | 350000236135 | 1 | تعديل خط داست ميزان B09 بدور الموازين | Modify Dust Control Piping For B09 Feeder | 35000023605111 | 350000236051 | 11 | اصلاح وقطع غيار للاسانسير
933 | 350000236135 | 2 | مصاريف على خط داست B09 بالدور السابع | Plant Engineering | 3500002360680 | 350000236068 | 0 | قطعة غيار بمخزن قطع الغيار
934 | 350000236136 | 0 | خط داست B17 بالدور السابع | B17 Dust Pipng | 3500002360701 | 350000236070 | 1 | كشاف اعلى منطقة SEA4 area
935 | 350000236137 | 0 | خط داست B18 بالدور السابع | B18 Dust Pipng | 3500002360720 | 350000236072 | 0 | خط داست B16 بالدور الثامن خلط
936 | 350000236138 | 0 | خط داست B15 بالدور السابع | B15 Dust Pipng | 3500002360730 | 350000236073 | 0 | خط داست B13 بالدور الثامن خلط
937 | 350000236139 | 0 | خط داست B07 بالدور السابع | B07 Dust Pipng | 3500002360740 | 350000236074 | 0 | خط داست B13 بالدور الثامن خلط
938 | 350000236140 | 0 | خط داست B06 بالدور السابع | B06 Dust Pipng | 3500002360770 | 350000236077 | 0 | ذراع رش البرفيوم الى الدرام + رشاشات الدبانول (iadal)
939 | 350000236141 | 0 | خط داست B21 بالدور السابع | B21 Dust Pipng | 3500002361290 | 350000236129 | 0 | فلترين التريبولى اعلى الكونفى وفى الدور الرابع برج
940 | 350000236142 | 0 | خطوط الcvc بدور المينورز | CVC DUST PIPING (NMB) | 3500002361300 | 350000236130 | 0 | خطوط هواء بالكونفى
941 | 350000236143 | 0 | خطوط الدبانول من التانك فارم الى الخلط | Dobanol piping tank fram to NMB tanks/drum | 3500002361310 | 350000236131 | 0 | خطوط داست الCVC بالدور الرابع برج
942 | 350000236144 | 0 | خطوط البرفيوم من L01 TO L04 | 4 PERFUMS PIPING FROM L01 TO L04 | 3500002361320 | 350000236132 | 0 | خطوط داست وحدة ملء العربات بالدور الرابع
943 | 350000236145 | 0 | خطوط الC1339 بالدور الرابع برج | C1399 PIPES (03 TOWER) | 3500002361330 | 350000236133 | 0 | خط داست B19 بالدور السابع
944 | 350000236146 | 0 | خطوط هواء الدور الرابع خلط | NMB compressed air piping netwrok | 3500002361340 | 350000236134 | 0 | خط داست B20 بالدور السابع
945 | 350000236149 | 1 | قطعة غيار بمخزن قطع الغيار | GEARMTR 9.2KW 1440RPM 230/400V 60HZ | 3500002361350 | 350000236135 | 0 | خط داست B09 بالدور السابع
946 | 350000236149 | 2 | قطعة غيار بمخزن قطع الغيار | GEARMTR 9.2KW 1440RPM 230/400V 60HZ | 3500002361351 | 350000236135 | 1 | تعديل خط داست ميزان B09 بدور الموازين
947 | 350000236149 | 0 | داكت الاير لفت بدور الجرافتى | Air lift duct | 3500002361352 | 350000236135 | 2 | مصاريف على خط داست B09 بالدور السابع
948 | 350000236152 | 0 | سير مروحة B07 بالدور الثامن خلط | B07 FAN BELT (08 NMB) | 3500002361360 | 350000236136 | 0 | خط داست B17 بالدور السابع
949 | 350000236153 | 0 | سير مروحة B21 بالدور الثامن خلط | B21 FAN BELT (08 NMB) | 3500002361370 | 350000236137 | 0 | خط داست B18 بالدور السابع
950 | 350000236154 | 0 | سير مروحة B15 بالدور الثامن خلط | B15 FAN BELT (08 NMB) | 3500002361380 | 350000236138 | 0 | خط داست B15 بالدور السابع
951 | 350000236156 | 0 | خطوط من الشيلر الى داكت الاير لفت | PIPING FROM CHILLER TO AIR LIFT DUCT (02 TOWER) | 3500002361390 | 350000236139 | 0 | خط داست B07 بالدور السابع
952 | 350000236157 | 0 | داكت الاير لفت | Ducting for the air lift AHU | 3500002361400 | 350000236140 | 0 | خط داست B06 بالدور السابع
953 | 350000236158 | 5 | مصاريف على بنات البسبودر | Plant Engineering | 3500002361410 | 350000236141 | 0 | خط داست B21 بالدور السابع
954 | 350000236158 | 1 | بنات البسبودر | 2 BASE POWDER BINS | 3500002361420 | 350000236142 | 0 | خطوط الcvc بدور المينورز
955 | 350000236158 | 4 | تعديل مكان شوتات بنات البسبودر | New Two Base Powder Bins & Shuts Modifications | 3500002361430 | 350000236143 | 0 | خطوط الدبانول من التانك فارم الى الخلط
956 | 350000236158 | 0 | بنات البسبودر | 2 BASE POWDER BINS | 3500002361440 | 350000236144 | 0 | خطوط البرفيوم من L01 TO L04
957 | 350000236158 | 3 | شوتات بنات البسبودر | Two Base Powder Bins New Shuts Changes | 3500002361450 | 350000236145 | 0 | خطوط الC1339 بالدور الرابع برج
958 | 350000236159 | 0 | بن ميزان B15 | B15 BIN (06 NMB) | 3500002361460 | 350000236146 | 0 | خطوط هواء الدور الرابع خلط
959 | 350000236160 | 0 | بن ميزان B08 | B08 BIN (06 NMB) | 3500002361490 | 350000236149 | 0 | داكت الاير لفت بدور الجرافتى
960 | 350000236161 | 0 | بن ميزان B16 | B16 BIN (06 NMB) | 3500002361491 | 350000236149 | 1 | قطعة غيار بمخزن قطع الغيار
961 | 350000236162 | 0 | بن ميزان B07 | B07 BIN (06 NMB) | 3500002361492 | 350000236149 | 2 | قطعة غيار بمخزن قطع الغيار
962 | 350000236163 | 0 | بن ميزان B10 | B10 BIN (06 NMB) | 3500002361520 | 350000236152 | 0 | سير مروحة B07 بالدور الثامن خلط
963 | 350000236164 | 0 | تعديل على بن ميزان B14 | B14 BIN UPGRADE | 3500002361530 | 350000236153 | 0 | سير مروحة B21 بالدور الثامن خلط
964 | 350000236164 | 3 | حساس حرارة لبن الكربونات | Temp. Sensor | 3500002361540 | 350000236154 | 0 | سير مروحة B15 بالدور الثامن خلط
965 | 350000236164 | 2 | مكنسة البيركربونات | NILFISK CFM cleaner Model 137 | 3500002361560 | 350000236156 | 0 | خطوط من الشيلر الى داكت الاير لفت
966 | 350000236164 | 1 | تعديل على بن ميزان B14 | Perborate system modifications to accomodate PC3 | 3500002361570 | 350000236157 | 0 | داكت الاير لفت
967 | 350000236166 | 0 | بن الربلند | REBLEND BIN | 3500002361580 | 350000236158 | 0 | بنات البسبودر
968 | 350000236167 | 0 | بن ميزان B20 | B20 BIN (06 NMB) | 3500002361581 | 350000236158 | 1 | بنات البسبودر
969 | 350000236168 | 0 | بن ميزان B18 | B18 BIN (06 NMB) | 3500002361583 | 350000236158 | 3 | شوتات بنات البسبودر
970 | 350000236169 | 0 | بن وحدة ملء العربات فوق المنصة | BUGGY FILLING STATION BIN | 3500002361584 | 350000236158 | 4 | تعديل مكان شوتات بنات البسبودر
971 | 350000236170 | 0 | تنكات برفيوم من L01 الى L04 | 4 PERFUMS TANKS FROM L01 TO L04 | 3500002361585 | 350000236158 | 5 | مصاريف على بنات البسبودر
972 | 350000236171 | 0 | تانك L05 | DOBANOL TANK L05 (04 NMB) | 3500002361590 | 350000236159 | 0 | بن ميزان B15
973 | 350000236172 | 0 | مصاريف تركيب الاير لفت | INSTALLATION COST FOR AIR LIFT SYSTEM | 3500002361600 | 350000236160 | 0 | بن ميزان B08
974 | 350000236172 | 1 | طنبورة مروجة الاير لفت | New transimission kit for the air lift fan Speed u | 3500002361610 | 350000236161 | 0 | بن ميزان B16
975 | 350000236173 | 0 | جسم السيبراتور فوق دور الجرافتى | 1 GRAVITY SEPARATOR (10 NMB) | 3500002361620 | 350000236162 | 0 | بن ميزان B07
976 | 350000236175 | 0 | محطة كثافة محطة ملء العربات بالدور الثالث خلط | BFS DENSITY STATION | 3500002361630 | 350000236163 | 0 | بن ميزان B10
977 | 350000236176 | 1 | مغير سرعة ميزان البيكربونات | DRIVE,FREQ (OEM CA) | 3500002361640 | 350000236164 | 0 | تعديل على بن ميزان B14
978 | 350000236176 | 0 | بن ميزان B14 | B14 BIN (06 NMB) | 3500002361641 | 350000236164 | 1 | تعديل على بن ميزان B14
979 | 350000236177 | 0 | هوبر الربلند بالدور السابع | REBLEND HOPPER (07NMB) | 3500002361642 | 350000236164 | 2 | مكنسة البيركربونات
980 | 350000236179 | 0 | شوتات فى الدور السادس | Fabrication of NMB chutes | 3500002361643 | 350000236164 | 3 | حساس حرارة لبن الكربونات
981 | 350000236180 | 0 | عمدان بالدور السادس | Mixing system fabricated items | 3500002361660 | 350000236166 | 0 | بن الربلند
982 | 350000236181 | 0 | مصاريف على محطة ملء العربات بالدور الثالث خلط | Buggy filling station fabricated items | 3500002361670 | 350000236167 | 0 | بن ميزان B20
983 | 350000236182 | 0 | FADOed | B20 SYSTEM FABRICATED ITEMS | 3500002361680 | 350000236168 | 0 | بن ميزان B18
984 | 350000236183 | 0 | مصاريف على ميزان B19 | B19 SYSTEM FABRICATED ITEMS | 3500002361690 | 350000236169 | 0 | بن وحدة ملء العربات فوق المنصة
985 | 350000236184 | 0 | مصاريف على ميزان B09 | B09 system fabricated items | 3500002361700 | 350000236170 | 0 | تنكات برفيوم من L01 الى L04
986 | 350000236185 | 0 | مصاريف على ميزان B17 | B17 SYSTEM FABRICATED ITEMS | 3500002361710 | 350000236171 | 0 | تانك L05
987 | 350000236186 | 0 | مصاريف على ميزان B18 | B18 SYSTEM FABRICATED ITEMS | 3500002361720 | 350000236172 | 0 | مصاريف تركيب الاير لفت
988 | 350000236187 | 0 | مصاريف على ميزان B15 | B15 system fabricated items | 3500002361721 | 350000236172 | 1 | طنبورة مروجة الاير لفت
989 | 350000236188 | 0 | مصاريف على ميزان B07 | B07 SYSTEM FABRICATED ITEMS | 3500002361730 | 350000236173 | 0 | جسم السيبراتور فوق دور الجرافتى
990 | 350000236189 | 0 | مصاريف على ميزان B06 | B06 system fabricated items | 3500002361750 | 350000236175 | 0 | محطة كثافة محطة ملء العربات بالدور الثالث خلط
991 | 350000236190 | 0 | مصاريف على ميزان B21 | B21 SYSTEM FABRICATED ITEMS | 3500002361760 | 350000236176 | 0 | بن ميزان B14
992 | 350000236191 | 0 | مصاريف على الCVC بدور الموازين | NMB CVC system fabricated items | 3500002361761 | 350000236176 | 1 | مغير سرعة ميزان البيكربونات
993 | 350000236193 | 1 | #N/A | EW Base Dike unloading area Cladding | 3500002361770 | 350000236177 | 0 | هوبر الربلند بالدور السابع
994 | 350000236193 | 0 | سقف منطقة البرفيوم بالتانك فارم | Perfum unloading shed in the tank farm | 3500002361790 | 350000236179 | 0 | شوتات فى الدور السادس
995 | 350000236194 | 2 | حائط حول بنات MCAS بالدور السابع | Sandwich Panels Seperation for MCAS Feeder | 3500002361800 | 350000236180 | 0 | عمدان بالدور السادس
996 | 350000236197 | 0 | مصاريف على شوت وداكت الاجزاهوست | Farbrication of Tower chutes and ducts | 3500002361810 | 350000236181 | 0 | مصاريف على محطة ملء العربات بالدور الثالث خلط
997 | 350000236198 | 0 | خطوط الداست بالبرج القديم | Old Tower dust control piping ( Jacob piping) | 3500002361820 | 350000236182 | 0 | FADOed
998 | 350000236199 | 0 | خطوط الروتوكلون | Old Tower Rotoclon (Jacob piping) | 3500002361830 | 350000236183 | 0 | مصاريف على ميزان B19
999 | 350000236201 | 0 | خطوط الروتوكلون بالدور الرابع برج | TOWER ROTOCLON PIPES | 3500002361840 | 350000236184 | 0 | مصاريف على ميزان B09
1000 | 350000236203 | 0 | خطوط الHPP بالدور الارضى برج | HPP PIPES | 3500002361850 | 350000236185 | 0 | مصاريف على ميزان B17
1001 | 350000236204 | 0 | خطوط الHPP بالدور الارضى برج | HPP PIPES | 3500002361860 | 350000236186 | 0 | مصاريف على ميزان B18
1002 | 350000236206 | 0 | خط ارسال السليكات | SILICATE TRANSFER LINE | 3500002361870 | 350000236187 | 0 | مصاريف على ميزان B15
1003 | 350000236207 | 0 | خط ارسال المياه من التانك فارم الى بساتم الHPP بالدور الارضى برج | LINE OF HPP PISTONS WATER TRANSFER | 3500002361880 | 350000236188 | 0 | مصاريف على ميزان B07
1004 | 350000236211 | 0 | خط ارسال الاديتا | EDTA TRANSFER LINE | 3500002361890 | 350000236189 | 0 | مصاريف على ميزان B06
1005 | 350000236215 | 0 | خطوط هواء بالدور الارضى برج | TOWER AIR LINES | 3500002361900 | 350000236190 | 0 | مصاريف على ميزان B21
1006 | 350000236216 | 0 | خط ارسال المياه الساخنة بالتانك فارم | HOT WATER TRANSFER LINE (TANK FARM) | 3500002361910 | 350000236191 | 0 | مصاريف على الCVC بدور الموازين
1007 | 350000236219 | 0 | خطوط هواء بالدور الارضى برج | TOWER AIR LINES | 3500002361930 | 350000236193 | 0 | سقف منطقة البرفيوم بالتانك فارم
1008 | 350000236220 | 0 | خط هواء التانك فارم | TANK FARM AIR LINE | 3500002361942 | 350000236194 | 2 | حائط حول بنات MCAS بالدور السابع
1009 | 350000236222 | 0 | خطوط مياه التانك فارم | TANK FARM WATER LINE | 3500002361970 | 350000236197 | 0 | مصاريف على شوت وداكت الاجزاهوست
1010 | 350000236224 | 0 | بن الاسكراب 1 بالمينورز | MINORS SCRAPE BIN 1 | 3500002361980 | 350000236198 | 0 | خطوط الداست بالبرج القديم
1011 | 350000236225 | 0 | بن الاسكراب 2 بالمينورز | MINORS SCRAPE BIN 2 | 3500002361990 | 350000236199 | 0 | خطوط الروتوكلون
1012 | 350000236226 | 0 | الدروب تنك بالدور الارضى | Drop Tank (00 Tower) | 3500002362010 | 350000236201 | 0 | خطوط الروتوكلون بالدور الرابع برج
1013 | 350000236226 | 2 | الدروب تنك بالدور الارضى | Drop Tank (00 Tower) | 3500002362030 | 350000236203 | 0 | خطوط الHPP بالدور الارضى برج
1014 | 350000236226 | 1 | الدروب تنك بالدور الارضى | Drop Tank (00 Tower) | 3500002362040 | 350000236204 | 0 | خطوط الHPP بالدور الارضى برج
1015 | 350000236232 | 0 | تنك السليكون بالمينورز | SILICONE TANK (02 TOWER) | 3500002362060 | 350000236206 | 0 | خط ارسال السليكات
1016 | 350000236234 | 0 | تنك الريملت بالدور الثانى برج | REMELT TANK (01 TOWER) | 3500002362070 | 350000236207 | 0 | خط ارسال المياه من التانك فارم الى بساتم الHPP بالدور الارضى برج
1017 | 350000236234 | 1 | تنك الريملت بالدور الثانى برج | REMELT TANK (01 TOWER) | 3500002362110 | 350000236211 | 0 | خط ارسال الاديتا
1018 | 350000236236 | 0 | تانك المياه الساخنة بالتانك فارم | HOT WATER TANK for crutcher (TANK FARM) | 3500002362150 | 350000236215 | 0 | خطوط هواء بالدور الارضى برج
1019 | 350000236237 | 0 | تانك مياه الHPP بالدور الارضى برج | HPP WATER TANK BESIDE HPP (00 TOWER) | 3500002362160 | 350000236216 | 0 | خط ارسال المياه الساخنة بالتانك فارم
1020 | 350000236238 | 0 | تانك الاديتا بالتانك فارم | EDTA TANK | 3500002362190 | 350000236219 | 0 | خطوط هواء بالدور الارضى برج
1021 | 350000236238 | 1 | قطعة غيار بمخزن قطع الغيار | PUMP,GEAR 10BAR (OEM CA) s/r | 3500002362200 | 350000236220 | 0 | خط هواء التانك فارم
1022 | 350000236240 | 0 | تعديل تنك الريملت بالدور الثانى برج | REMELT TANK UPGRADE(01 TOWER) | 3500002362220 | 350000236222 | 0 | خطوط مياه التانك فارم
1023 | 350000236241 | 0 | تعديل على بنات البسبودر | BASE POWDER BIN UPGRADE | 3500002362240 | 350000236224 | 0 | بن الاسكراب 1 بالمينورز
1024 | 350000236242 | 0 | بن المغنسيوم بدور المينورز | MAGNESUIM BIN (02 TOWER) | 3500002362250 | 350000236225 | 0 | بن الاسكراب 2 بالمينورز
1025 | 350000236243 | 0 | تعديل على بنات الاسكراب بدور المينورز | MINORS SCRAPE BINS UPGRADE | 3500002362260 | 350000236226 | 0 | الدروب تنك بالدور الارضى
1026 | 350000236244 | 0 | تعديل على بن السلفيت بدور المينورز | SULPHATE BIN UPGRADE (02 TOWER) | 3500002362261 | 350000236226 | 1 | الدروب تنك بالدور الارضى
1027 | 350000236245 | 0 | بن تفريغ الكربونات بالكونفى | CARBONATE UNLOADING BIN | 3500002362262 | 350000236226 | 2 | الدروب تنك بالدور الارضى
1028 | 350000236246 | 0 | شوتات بالدور الرابع برج | Old Tower chutes farbication | 3500002362320 | 350000236232 | 0 | تنك السليكون بالمينورز
1029 | 350000236247 | 0 | خطوط الداست بالبرج القديم | Old Tower dust control piping fabrication | 3500002362340 | 350000236234 | 0 | تنك الريملت بالدور الثانى برج
1030 | 350000236248 | 0 | خطوط الروتوكلون بالدور الرابع برج | Old Towewr Rotoclon fabrication items | 3500002362341 | 350000236234 | 1 | تنك الريملت بالدور الثانى برج
1031 | 350000236248 | 2 | رشاشات الروتوكلون بالدور الرابع برج | ST.ST. FENT & WATER NOZZLE FOR ROTOCLON SYSTEM | 3500002362360 | 350000236236 | 0 | تانك المياه الساخنة بالتانك فارم
1032 | 350000236251 | 0 | نقطة تفريغ الاسكراب بدور المينورز | SCRAP DUMPING SPOT (02 Tower) | 3500002362370 | 350000236237 | 0 | تانك مياه الHPP بالدور الارضى برج
1033 | 350000236253 | 0 | تانك الC1399 بالمينورز | C1399 TANK (02 TOWER) | 3500002362380 | 350000236238 | 0 | تانك الاديتا بالتانك فارم
1034 | 350000236254 | 0 | هوبر الكراتشر | Crutcher Hopper | 3500002362381 | 350000236238 | 1 | قطعة غيار بمخزن قطع الغيار
1035 | 350000236256 | 0 | شوتات دور المينورز | CHUTES AT 02 TOWER | 3500002362400 | 350000236240 | 0 | تعديل تنك الريملت بالدور الثانى برج
1036 | 350000236258 | 4 | مصاريف على السيكلونات | Plant Engineering | 3500002362410 | 350000236241 | 0 | تعديل على بنات البسبودر
1037 | 350000236258 | 5 | مصاريف على السيكلونات | Plant Engineering | 3500002362420 | 350000236242 | 0 | بن المغنسيوم بدور المينورز
1038 | 350000236258 | 8 | مصاريف على السيكلونات | CONSTRUCTION MANAGEMENT | 3500002362430 | 350000236243 | 0 | تعديل على بنات الاسكراب بدور المينورز
1039 | 350000236258 | 9 | مصاريف على السيكلونات | CONSTRUCTION MANAGEMENT | 3500002362440 | 350000236244 | 0 | تعديل على بن السلفيت بدور المينورز
1040 | 350000236258 | 6 | مصاريف على السيكلونات | CONTRACTOR ENGINEERING | 3500002362450 | 350000236245 | 0 | بن تفريغ الكربونات بالكونفى
1041 | 350000236258 | 7 | مصاريف على السيكلونات | CONTRACTOR ENGINEERING | 3500002362460 | 350000236246 | 0 | شوتات بالدور الرابع برج
1042 | 350000236258 | 1 | تعديل سيكلون 3&4 | EXHAUST CYCLONE (3&4) UPGRADE | 3500002362470 | 350000236247 | 0 | خطوط الداست بالبرج القديم
1043 | 350000236258 | 2 | جزء حدبدى داخل السكيلون | New Vortex Finder inside syclone 3 | 3500002362480 | 350000236248 | 0 | خطوط الروتوكلون بالدور الرابع برج
1044 | 350000236258 | 3 | جزء حدبدى داخل السكيلون | New Vortex Finder inside syclone 4 | 3500002362482 | 350000236248 | 2 | رشاشات الروتوكلون بالدور الرابع برج
1045 | 350000236258 | 0 | سيكلون 3&4 | EXHAUST CYCLONE (3&4) | 3500002362510 | 350000236251 | 0 | نقطة تفريغ الاسكراب بدور المينورز
1046 | 350000236258 | 10 | مصاريف على السيكلونات | Contractor Engineering | 3500002362530 | 350000236253 | 0 | تانك الC1399 بالمينورز
1047 | 350000236258 | 11 | #N/A | New inspection door for tower Cyclones | 3500002362540 | 350000236254 | 0 | هوبر الكراتشر
1048 | 350000236261 | 2 | داكت الى مروحة الاجزاهوست | Ducting to the New Exhaust Fan | 3500002362560 | 350000236256 | 0 | شوتات دور المينورز
1049 | 350000236262 | 1 | تعديلات على قمة البرج(الطربوش) | Modify Tubular Guard on Top of Tower | 3500002362580 | 350000236258 | 0 | سيكلون 3&4
1050 | 350000236262 | 0 | هوبر وشوت السيكولونات | Cyclone fines hoppers & chutes | 3500002362581 | 350000236258 | 1 | تعديل سيكلون 3&4
1051 | 350000236262 | 2 | مصاريف على ميزان K1B | Plant Engineering | 3500002362582 | 350000236258 | 2 | جزء حدبدى داخل السكيلون
1052 | 350000236265 | 2 | فالف فيستو فى لوحة كهرباء PNL35 بدور الرشاشات 22 | AIR DAMBER FESTO TYPE HE-3/8-D FOR TOWER NOZZLES V | 3500002362583 | 350000236258 | 3 | جزء حدبدى داخل السكيلون
1053 | 350000236266 | 0 | مراوح التهوية بدور المينورز | WALL FAN (02 TOWER) | 3500002362584 | 350000236258 | 4 | مصاريف على السيكلونات
1054 | 350000236267 | 0 | فالف على خط هواء على الكراتشر | CRUTCHER AIR LINE REGULATOR VALVE | 3500002362585 | 350000236258 | 5 | مصاريف على السيكلونات
1055 | 350000236272 | 0 | ستاندات خراطيم الCVC بالدور الارضى برج | CVC hoses stand at MSG | 3500002362586 | 350000236258 | 6 | مصاريف على السيكلونات
1056 | 350000236276 | 0 | مصاريف جمارك الاسانسير | CUSTOMS DUTIES FOR 6 TONS MIXING ELEVATOR | 3500002362587 | 350000236258 | 7 | مصاريف على السيكلونات
1057 | 350000236278 | 0 | تعديل فلتر الCVC بالدور الرابع برج | CVC FILTER UPGRADE (03 Tower) | 3500002362588 | 350000236258 | 8 | مصاريف على السيكلونات
1058 | 350000236280 | 0 | #N/A | Tower belt (Increased value for existing assets) | 3500002362589 | 350000236258 | 9 | مصاريف على السيكلونات
1059 | 350000236280 | 1 | #N/A | Tower Belt Conveyor | 35000023625810 | 350000236258 | 10 | مصاريف على السيكلونات
1060 | 350000236297 | 0 | نظام داست B13 بالدور الثامن خلط | Dust Control System for B13 | 3500002362612 | 350000236261 | 2 | داكت الى مروحة الاجزاهوست
1061 | 350000236298 | 0 | نظام الدست الخاص بميزان B06 | Dust Control System for B06 | 3500002362620 | 350000236262 | 0 | هوبر وشوت السيكولونات
1062 | 350000236299 | 0 | بطر فلاى ميزان B13 | B13 LIW BUTTERFLY | 3500002362621 | 350000236262 | 1 | تعديلات على قمة البرج(الطربوش)
1063 | 350000236300 | 1 | مصاريف نقل ميزان B13 | B13 Feeder Relocation Cost | 3500002362622 | 350000236262 | 2 | مصاريف على ميزان K1B
1064 | 350000236300 | 0 | بن ميزان B13 | Day Bin of B13 | 3500002362652 | 350000236265 | 2 | فالف فيستو فى لوحة كهرباء PNL35 بدور الرشاشات 22
1065 | 350000236300 | 2 | مصاريف على ميزان B13 | Plant Engineering Efforts | 3500002362660 | 350000236266 | 0 | مراوح التهوية بدور المينورز
1066 | 350000236300 | 3 | مصاريف على ميزان B13 | Construction management Efforts | 3500002362670 | 350000236267 | 0 | فالف على خط هواء على الكراتشر
1067 | 350000236302 | 0 | نقطة تفريغ B13 بالدور السابع | P. STPP Stainless Steel Dumping Line | 3500002362720 | 350000236272 | 0 | ستاندات خراطيم الCVC بالدور الارضى برج
1068 | 350000236306 | 0 | تانك الZPB بالتانك فارم | ZPB STORAGE TANK (TANK FARM) | 3500002362760 | 350000236276 | 0 | مصاريف جمارك الاسانسير
1069 | 350000236312 | 0 | فلوميتر HEDP بدور المينورز | HEDP FLOW METER (02 TOWER) | 3500002362780 | 350000236278 | 0 | تعديل فلتر الCVC بالدور الرابع برج
1070 | 350000236313 | 0 | تانك الZPB بالدور الرابع خلط | Mixing ZPB Base day tank & instruments | 3500002362970 | 350000236297 | 0 | نظام داست B13 بالدور الثامن خلط
1071 | 350000236318 | 0 | ميزان B20 | B20 LIW Feeder (06 NMB) | 3500002362980 | 350000236298 | 0 | نظام الدست الخاص بميزان B06
1072 | 350000236321 | 0 | نظام داست B15 بالدور الثامن خلط | Dust filter for TAED (08 NMB) | 3500002362990 | 350000236299 | 0 | بطر فلاى ميزان B13
1073 | 350000236322 | 0 | فلتر داست B13 بالدور الثامن خلط | DMP FILTER 08 NMB (OLD UMP) | 3500002363000 | 350000236300 | 0 | بن ميزان B13
1074 | 350000236323 | 0 | فلتر داست B07 بالدور الثامن خلط | ORANGE STPP FILTER (08 NMB) | 3500002363001 | 350000236300 | 1 | مصاريف نقل ميزان B13
1075 | 350000236324 | 0 | مروحة داست B15 بالدور الثامن خلط | Dust control fan for TAED | 3500002363002 | 350000236300 | 2 | مصاريف على ميزان B13
1076 | 350000236325 | 0 | مروحة داست B21 بالدور الثامن خلط | B21 DUST FAN (08 NMB) | 3500002363003 | 350000236300 | 3 | مصاريف على ميزان B13
1077 | 350000236326 | 0 | مروحة داست B07 بالدور الثامن خلط | ORANGE STPP DUST FAN (08 NMB) | 3500002363020 | 350000236302 | 0 | نقطة تفريغ B13 بالدور السابع
1078 | 350000236328 | 0 | فالف على HPP بالدور الارضى برج | High pressure line valve | 3500002363060 | 350000236306 | 0 | تانك الZPB بالتانك فارم
1079 | 350000236329 | 0 | فالفات ثلاثى الاتجاه بالتانك فارم | Three way valves | 3500002363120 | 350000236312 | 0 | فلوميتر HEDP بدور المينورز
1080 | 350000236331 | 0 | طلمبة تفريغ برفيوم L12 بالتانك فارم | FLAME UNLOADING DIAPHRAGM PUMP L12 (TF) | 3500002363130 | 350000236313 | 0 | تانك الZPB بالدور الرابع خلط
1081 | 350000236332 | 1 | طلمبة L12 | FLAME PUMP L12 (04NMB) | 3500002363180 | 350000236318 | 0 | ميزان B20
1082 | 350000236332 | 0 | تانك L12 | FLAME PERFUME TANK L12 (04 NMB) | 3500002363210 | 350000236321 | 0 | نظام داست B15 بالدور الثامن خلط
1083 | 350000236334 | 0 | خط الDV99 بدور المينورز | DV99 LINE AT 03 TOWER | 3500002363220 | 350000236322 | 0 | فلتر داست B13 بالدور الثامن خلط
1084 | 350000236343 | 0 | خطوط ارسال الKDB BASE من التانك فارم الى البرج | KDB BASE TRANSFER LINE FROM TF TO TOWER | 3500002363230 | 350000236323 | 0 | فلتر داست B07 بالدور الثامن خلط
1085 | 350000236345 | 0 | خطوط ارسال الKDB BASE من التانك فارم الى البرج | KDB BASE TRANSFER LINE FROM TF TO TOWER | 3500002363240 | 350000236324 | 0 | مروحة داست B15 بالدور الثامن خلط
1086 | 350000236355 | 0 | خط هواء الHPP | HPP AIR LINE (01 TOWER) | 3500002363250 | 350000236325 | 0 | مروحة داست B21 بالدور الثامن خلط
1087 | 350000236357 | 0 | طلمبة تفريغ برفيوم L09 بالتانك فارم | L09 diaphragm unloading pump | 3500002363260 | 350000236326 | 0 | مروحة داست B07 بالدور الثامن خلط
1088 | 350000236358 | 0 | طلمبة تفريغ برفيوم L08 بالتانك فارم | L08 diaphragm unloading pump | 3500002363280 | 350000236328 | 0 | فالف على HPP بالدور الارضى برج
1089 | 350000236359 | 0 | خط ارسال طلمبة L08 الى الدرام | FIRST TRANSFER PINE LINE FROM 04TO05NMB(L08) | 3500002363290 | 350000236329 | 0 | فالفات ثلاثى الاتجاه بالتانك فارم
1090 | 350000236360 | 0 | خط ارسال طلمبة L09 الى الدرام | SECOND TRANSFER PINE LINE FROM 04TO05NMB(L09) | 3500002363310 | 350000236331 | 0 | طلمبة تفريغ برفيوم L12 بالتانك فارم
1091 | 350000236361 | 0 | تانك L09 | Day Tank for L09 (04 NMB) | 3500002363320 | 350000236332 | 0 | تانك L12
1092 | 350000236361 | 1 | طلمبة L09 | Pump for L09 (04 NMB) | 3500002363321 | 350000236332 | 1 | طلمبة L12
1093 | 350000236362 | 0 | تانك L08 | SS304 day tank for Mirage perfume | 3500002363340 | 350000236334 | 0 | خط الDV99 بدور المينورز
1094 | 350000236363 | 1 | كنترولر ماس فلوميتر L9 | CONVERTER,SIGNAL (04 NMB) | 3500002363430 | 350000236343 | 0 | خطوط ارسال الKDB BASE من التانك فارم الى البرج
1095 | 350000236363 | 2 | قطعة غيار بمخزن قطع الغيار | CONVERTER,SIGNAL IP67 24VDC MASS 6000 (S/R) | 3500002363450 | 350000236345 | 0 | خطوط ارسال الKDB BASE من التانك فارم الى البرج
1096 | 350000236363 | 0 | فلوميتر L09 | Mass flow meter for Pine perfume | 3500002363490 | 350000236349 | 0 | خطوط من PB Base والبست الى الاستاتيك مكسر بالتانك فارم
1097 | 350000236364 | 1 | قطعة غيار بمخزن قطع الغيار | CONTROLLER,SERVO PRESSURE 15-24VDC (S/R) | 3500002363550 | 350000236355 | 0 | خط هواء الHPP
1098 | 350000236364 | 0 | فلوميتر L08 | Mass flow meter for Mirage perfume | 3500002363570 | 350000236357 | 0 | طلمبة تفريغ برفيوم L09 بالتانك فارم
1099 | 350000236365 | 0 | لوحة كهرباء وطلمبة L08 | FIRST PINE PUMP & PANEL 04 NMB (L08) | 3500002363580 | 350000236358 | 0 | طلمبة تفريغ برفيوم L08 بالتانك فارم
1100 | 350000236366 | 0 | لوحة كهرباء وطلمبة L09 | SECOND PINE PUMP & PANEL 04 NMB (L09) | 3500002363590 | 350000236359 | 0 | خط ارسال طلمبة L08 الى الدرام
1101 | 350000236367 | 0 | خطوط ارسال برفيوم L08 من التانك فارم الى الخلط | FIRST TRANSFER PINE LINE FROM TF TO 04NMB (L08) | 3500002363600 | 350000236360 | 0 | خط ارسال طلمبة L09 الى الدرام
1102 | 350000236368 | 0 | خطوط ارسال برفيوم L09 من التانك فارم الى الخلط | SECOND TRANSFER PINE LINE FROM TF TO 04NMB (L09) | 3500002363610 | 350000236361 | 0 | تانك L09
1103 | 350000236376 | 2 | طلمبة ارسال الHEDP | HEDP Transfer Pump at Tank Farm | 3500002363611 | 350000236361 | 1 | طلمبة L09
1104 | 350000236392 | 0 | ترمومتر حرارة على سير البرج بالدور الارضى | Infrared thermometer (Tower belt) | 3500002363620 | 350000236362 | 0 | تانك L08
1105 | 350000236395 | 0 | فالفات الدرام الاتوماتيك | Automatic Perfume System (DRUM) | 3500002363630 | 350000236363 | 0 | فلوميتر L09
1106 | 350000240345 | 1 | بروسيسور عند خالد ابراهيم | PROCESSOR,SLC 32K 24VDC 200MA (Spare) | 3500002363631 | 350000236363 | 1 | كنترولر ماس فلوميتر L9
1107 | 350000240346 | 1 | بن السلفيت بدور المينورز | SULPHATE DAY BIN (03 Tower) | 3500002363632 | 350000236363 | 2 | قطعة غيار بمخزن قطع الغيار
1108 | 350000240346 | 0 | بن السلفيت بدور المينورز | SULPHATE DAY BIN (03 Tower) | 3500002363640 | 350000236364 | 0 | فلوميتر L08
1109 | 350000240348 | 1 | تانك وخطوط الEW Base بالتانك فارم | EW Base Tank and Pipes | 3500002363641 | 350000236364 | 1 | قطعة غيار بمخزن قطع الغيار
1110 | 350000240348 | 0 | تانك وخطوط الEW Base بالتانك فارم | EW Base Tank and Pipes | 3500002363650 | 350000236365 | 0 | لوحة كهرباء وطلمبة L08
1111 | 350000240452 | 0 | بن الكورن فليك الكبير بالدور السابع | CORNFLAKE BIN (07 NMB) | 3500002363660 | 350000236366 | 0 | لوحة كهرباء وطلمبة L09
1112 | 350000240465 | 0 | ميزان B24 | B24 LIW FEEDER (06 NMB) | 3500002363670 | 350000236367 | 0 | خطوط ارسال برفيوم L08 من التانك فارم الى الخلط
1113 | 350000243582 | 0 | ميزان المظهر 49 بدور المينورز | LIW FEEDER FOR BRIGHTENER 49 (03 TOWER) | 3500002363680 | 350000236368 | 0 | خطوط ارسال برفيوم L09 من التانك فارم الى الخلط
1114 | 350000243582 | 3 | ميزان المظهر 49 بدور المينورز | LIW FEEDER FOR BRIGHTENER 49 (03 TOWER) | 3500002363762 | 350000236376 | 2 | طلمبة ارسال الHEDP
1115 | 350000243582 | 2 | ميزان المظهر 49 بدور المينورز | LIW FEEDER FOR BRIGHTENER 49 (03 TOWER) | 3500002363920 | 350000236392 | 0 | ترمومتر حرارة على سير البرج بالدور الارضى
1116 | 350000243582 | 1 | ميزان المظهر 49 بدور المينورز | LIW FEEDER FOR BRIGHTENER 49 (03 TOWER) | 3500002363950 | 350000236395 | 0 | فالفات الدرام الاتوماتيك
1117 | 350000248454 | 0 | ميزان B23 | B23 LIW Feeder (06 NMB) | 3500002403451 | 350000240345 | 1 | بروسيسور عند خالد ابراهيم
1118 | 350000248455 | 0 | مصاريف على طلمبة ارسال الHEDP | HEDP Transfer Pump at Tank Farm | 3500002403460 | 350000240346 | 0 | بن السلفيت بدور المينورز
1119 | 350000248464 | 0 | سفتى فالف خط مياه البست بالتانك فارم | SS304 RELIEF VALVE FOR PASTE WATER PUMP (FOR PASTE | 3500002403461 | 350000240346 | 1 | بن السلفيت بدور المينورز
1120 | 350000248466 | 0 | سفتى فالف خط الصودا المؤدى الى البست بالتانك فارم | SAFETY VALVE FOR COUSTIC PUMP (PASTE MAKING) | 3500002403480 | 350000240348 | 0 | تانك وخطوط الEW Base بالتانك فارم
1121 | 350000248513 | 4 | تانك L10 | ABE BASE DAY TANK & PIPING L10 (04 NMB) | 3500002403481 | 350000240348 | 1 | تانك وخطوط الEW Base بالتانك فارم
1122 | 350000248513 | 5 | طلمبة L10 | PUMP (OEM CA) | 3500002404520 | 350000240452 | 0 | بن الكورن فليك الكبير بالدور السابع
1123 | 350000248513 | 3 | تانك L10 | ABE BASE DAY TANK & PIPING L10 (04 NMB) | 3500002404650 | 350000240465 | 0 | ميزان B24
1124 | 350000248513 | 2 | تانك L10 | ABE BASE DAY TANK & PIPING L10 (04 NMB) | 3500002435820 | 350000243582 | 0 | ميزان المظهر 49 بدور المينورز
1125 | 350000248513 | 0 | تانك L10 | ABE BASE DAY TANK & PIPING L10 (04 NMB) | 3500002435821 | 350000243582 | 1 | ميزان المظهر 49 بدور المينورز
1126 | 350000248513 | 1 | تانك L10 | ABE BASE DAY TANK & PIPING L10 (04 NMB) | 3500002435822 | 350000243582 | 2 | ميزان المظهر 49 بدور المينورز
1127 | 350000249062 | 0 | فلتر مغناطيسى لطلمبة البوتوم | MAGNETIC FILTER FOR BOTTOM PUMP (01 TOWER) | 3500002435823 | 350000243582 | 3 | ميزان المظهر 49 بدور المينورز
1128 | 350000249339 | 0 | ميزان B24 | B24 LIW Feeder Upgrade | 3500002484540 | 350000248454 | 0 | ميزان B23
1129 | 350000250580 | 1 | ميزان B30 | B30 LIW Feeder (06 NMB) | 3500002484550 | 350000248455 | 0 | مصاريف على طلمبة ارسال الHEDP
1130 | 350000250580 | 0 | ميزان B30 | B30 LIW Feeder (06 NMB) | 3500002484640 | 350000248464 | 0 | سفتى فالف خط مياه البست بالتانك فارم
1131 | 350000250599 | 2 | #N/A | LIW FEEDER FOR BRIGHTENER 15 (07 NMB) | 3500002484660 | 350000248466 | 0 | سفتى فالف خط الصودا المؤدى الى البست بالتانك فارم
1132 | 350000250599 | 1 | #N/A | LIW FEEDER FOR BRIGHTENER 15 (07 NMB) | 3500002485130 | 350000248513 | 0 | تانك L10
1133 | 350000250599 | 0 | #N/A | LIW FEEDER FOR BRIGHTENER 15 (07 NMB) | 3500002485131 | 350000248513 | 1 | تانك L10
1134 | 350000250600 | 0 | ميزان المظهر 49 بدور المينورز | LIW FEEDER FOR BRIGHTENER 49 (03 TOWER) | 3500002485132 | 350000248513 | 2 | تانك L10
1135 | 350000251434 | 0 | حساس ضغط لل HPP بالدور الارضى برج | PRESSURE TRANSMITTER FOR HPP (01 TOWER) | 3500002485133 | 350000248513 | 3 | تانك L10
1136 | 350000257591 | 0 | فلوميتر برويت 3 | PW3 Mass Flow Meter (03 Tower) | 3500002485134 | 350000248513 | 4 | تانك L10
1137 | 350000257593 | 0 | بول فالف بدور الرشاشات 18 | BALL VALVE FOR NOZZLES (05 TOWER) | 3500002485135 | 350000248513 | 5 | طلمبة L10
1138 | 350000257601 | 1 | كابلات ونش التريبولى بالكونفى | CABLE FOR STPP HOIST (PCS) | 3500002490620 | 350000249062 | 0 | فلتر مغناطيسى لطلمبة البوتوم
1139 | 350000257601 | 2 | كابلات ونش الكربونات بالكونفى | CABLE FOR CARBONATE HOIST (PCS) | 3500002493390 | 350000249339 | 0 | ميزان B24
1140 | 350000257601 | 3 | كابلات ونش الكربونات بالكونفى | CABLE FOR CARBONATE HOIST (PCS) | 3500002505800 | 350000250580 | 0 | ميزان B30
1141 | 350000257609 | 0 | حلقة تنظيف الشيل | TOWER CLEANING RING SYSTEM | 3500002505801 | 350000250580 | 1 | ميزان B30
1142 | 350000257609 | 1 | عمرة على حلقة تنظيف الشيل | Overhuling for Tower cleaning ring system | 3500002506000 | 350000250600 | 0 | ميزان المظهر 49 بدور المينورز
1143 | 350000257617 | 3 | كابلات كهرباء طلمبة السليكات بالتانك فارم | SILICATE ELECTRICAL CABLE AT TANK FARM | 3500002514340 | 350000251434 | 0 | حساس ضغط لل HPP بالدور الارضى برج
1144 | 350000257617 | 4 | كابلات كهرباء طلمبة السليكات بالتانك فارم | SILICATE ELECTRICAL CABLE AT TANK FARM | 3500002575910 | 350000257591 | 0 | فلوميتر برويت 3
1145 | 350000257619 | 0 | فرش حلقة تنظيف الشيل | BRUSHES FOR CLEANING RING | 3500002575930 | 350000257593 | 0 | بول فالف بدور الرشاشات 18
1146 | 350000257623 | 0 | مروحة داست التريبولى اعلى الكونفى | DUST FANS FOR STPP (01PCS) | 3500002576011 | 350000257601 | 1 | كابلات ونش التريبولى بالكونفى
1147 | 350000257624 | 0 | ونش السلفيت بالكونفى | ELECTRIC HOIST FOR SULPHATE | 3500002576012 | 350000257601 | 2 | كابلات ونش الكربونات بالكونفى
1148 | 350000257624 | 1 | قطعة غيار بمخزن قطع الغيار | ROPE WIRE STEEL (S/R) | 3500002576013 | 350000257601 | 3 | كابلات ونش الكربونات بالكونفى
1149 | 350000257624 | 2 | مصاريف على ونش السلفيت بالكونفى | ELECTRIC HOIST FOR SULPHATE | 3500002576090 | 350000257609 | 0 | حلقة تنظيف الشيل
1150 | 350000257624 | 3 | قطعة غيار بمخزن قطع الغيار | BOARD 400V (OEM CA) | 3500002576091 | 350000257609 | 1 | عمرة على حلقة تنظيف الشيل
1151 | 350000257624 | 4 | قطعة غيار بمخزن قطع الغيار | BOARD 400V (OEM CA) (S/R) | 3500002576173 | 350000257617 | 3 | كابلات كهرباء طلمبة السليكات بالتانك فارم
1152 | 350000257625 | 1 | قطعة غيار بمخزن قطع الغيار | BLOCK ASY,HOOK COMPLETE W/PULLEY (S/R) | 3500002576174 | 350000257617 | 4 | كابلات كهرباء طلمبة السليكات بالتانك فارم
1153 | 350000257630 | 0 | ستاتيك مكسر المياه والصودا بالتانك فارم | STATIC MIXERFOR WATER & CAUSTIC | 3500002576190 | 350000257619 | 0 | فرش حلقة تنظيف الشيل
1154 | 350000257631 | 0 | ستاتيك مكسر البست بالتانك فارم | STATIC MIXER FOR PASTE | 3500002576230 | 350000257623 | 0 | مروحة داست التريبولى اعلى الكونفى
1155 | 350000257632 | 0 | فلوميتر خط مياه البست بالتانك فارم | FLOW METER FOR PASTE WATER | 3500002576240 | 350000257624 | 0 | ونش السلفيت بالكونفى
1156 | 350000257633 | 0 | فلوميتر الصودا بالتانك فارم | FLOW METER FOR CAUSTIC (TF) | 3500002576241 | 350000257624 | 1 | قطعة غيار بمخزن قطع الغيار
1157 | 350000257638 | 1 | لوحة مكثفات MAIN DISTRIBUTION BOARD بغرفة الكهرباء خلف الكون | MAIN DISTRIBUTION BOARD (01 TOWER) AT UTILITIES RO | 3500002576242 | 350000257624 | 2 | مصاريف على ونش السلفيت بالكونفى
1158 | 350000257648 | 0 | طلمبة ارسال الحامض | HLAS TRANSFER PUMP | 3500002576243 | 350000257624 | 3 | قطعة غيار بمخزن قطع الغيار
1159 | 350000257648 | 1 | اصلاح طلمبة ارسال الحامض | HLAS TRANSFER PUMP REPAIR | 3500002576244 | 350000257624 | 4 | قطعة غيار بمخزن قطع الغيار
1160 | 350000257653 | 0 | فلتر الكمبروسورات رقم 1 شمال غرفة الضواغط | AIR COMPRESSOR FILTER # 1 (AT UTILITIES) | 3500002576251 | 350000257625 | 1 | قطعة غيار بمخزن قطع الغيار
1161 | 350000257654 | 0 | فلتر الكمبروسورات رقم 2 شمال غرفة الضواغط | AIR COMPRESSOR FILTER # 2 (AT UTILITIES) | 3500002576300 | 350000257630 | 0 | ستاتيك مكسر المياه والصودا بالتانك فارم
1162 | 350000257654 | 2 | مصاريف على فلتر الكمبروسورات رقم 2 شمال غرفة الضواغط | AIR COMPRESSOR FILTER # 2 | 3500002576310 | 350000257631 | 0 | ستاتيك مكسر البست بالتانك فارم
1163 | 350000257654 | 1 | مصاريف على فلتر الكمبروسورات رقم 1 شمال غرفة الضواغط | AIR COMPRESSOR FILTER # 1 | 3500002576320 | 350000257632 | 0 | فلوميتر خط مياه البست بالتانك فارم
1164 | 350000257713 | 0 | كمبروسور 160 القديم بغرفة الضواغط | OLD AIR COMPRESSOR GA 160 (AT UTILILTIES) | 3500002576330 | 350000257633 | 0 | فلوميتر الصودا بالتانك فارم
1165 | 350000257713 | 1 | اصلاح كمبروسور 160 القديم بغرفة الضواغط | REPAIR OLD AIR COMPRESSOR GA 160 (AT UTILITIES) | 3500002576381 | 350000257638 | 1 | لوحة مكثفات MAIN DISTRIBUTION BOARD بغرفة الكهرباء خلف الكون
1166 | 350000257713 | 2 | جهاز فصل الزيت عن الماء بالادارة الهندسية | Oil separators | 3500002576480 | 350000257648 | 0 | طلمبة ارسال الحامض
1167 | 350000257713 | 3 | #N/A | Air compressor parts were replaced | 3500002576481 | 350000257648 | 1 | اصلاح طلمبة ارسال الحامض
1168 | 350000257720 | 0 | بول فالف بدور الرشاشات 18 | BALL VALVE FOR NOZZLES (05 TOWER) | 3500002576530 | 350000257653 | 0 | فلتر الكمبروسورات رقم 1 شمال غرفة الضواغط
1169 | 350000257721 | 0 | بول فالف للرشاشات 27 | BALL VALVE FOR NOZZLES (07 TOWER) | 3500002576540 | 350000257654 | 0 | فلتر الكمبروسورات رقم 2 شمال غرفة الضواغط
1170 | 350000257722 | 0 | كابلات لوحة كهرباء ردى بانيل اللى كانت بالممر الخلفى | REDI PANEL CABLE AT TANK FARM | 3500002576541 | 350000257654 | 1 | مصاريف على فلتر الكمبروسورات رقم 1 شمال غرفة الضواغط
1171 | 350000257723 | 0 | كابلات وتريهات طلمبة الصودا بالتانك فارم | SODA CABLE & TRAYS AT TANK FARM | 3500002576542 | 350000257654 | 2 | مصاريف على فلتر الكمبروسورات رقم 2 شمال غرفة الضواغط
1172 | 350000257726 | 0 | منظم هواء فلتر داست التريبولى اعلى الكونفى | REGULATOR FOR STPP DUST FILTER (PCS) | 3500002577130 | 350000257713 | 0 | كمبروسور 160 القديم بغرفة الضواغط
1173 | 350000257733 | 4 | مصاريف على كمبروسور 250A بغرفة الضواغط | COMPRESSOR-GA250A (AT UTILITIES) | 3500002577131 | 350000257713 | 1 | اصلاح كمبروسور 160 القديم بغرفة الضواغط
1174 | 350000257733 | 0 | كمبروسور 250A بغرفة الضواغط | COMPRESSOR-GA250A (AT UTILITIES) | 3500002577132 | 350000257713 | 2 | جهاز فصل الزيت عن الماء بالادارة الهندسية
1175 | 350000257733 | 2 | عمرة كمبروسور 250A بغرفة الضواغط | COMPRESSOR-GA250A OVERHAUL (AT UTILITIES) | 3500002577200 | 350000257720 | 0 | بول فالف بدور الرشاشات 18
1176 | 350000257738 | 0 | صاج الدور الارضى برج | Cladding FOR THE FIRST FLOOR AT TOWER | 3500002577210 | 350000257721 | 0 | بول فالف للرشاشات 27
1177 | 350000257749 | 0 | ونش B13 | B13 HOIST (07NMB) | 3500002577220 | 350000257722 | 0 | كابلات لوحة كهرباء ردى بانيل اللى كانت بالممر الخلفى
1178 | 350000257750 | 0 | فالف سلونويد بدور المينورز | SOLENOID VALVE (03 TOWER) | 3500002577230 | 350000257723 | 0 | كابلات وتريهات طلمبة الصودا بالتانك فارم
1179 | 350000257814 | 0 | لوحة كهرباء تشغيل وحدة الكربونات | DENSE PHASE CARBONATE SYSTEM ELECTRICAL PANEL | 3500002577260 | 350000257726 | 0 | منظم هواء فلتر داست التريبولى اعلى الكونفى
1180 | 350000257818 | 0 | بوابة انفجار اعلى دور فى الخلط | GRAVITY SEPARATOR EXPLOSION PANEL | 3500002577330 | 350000257733 | 0 | كمبروسور 250A بغرفة الضواغط
1181 | 350000257818 | 3 | بوابة انفجار اعلى دور فى الخلط | Installation of Gravity Seperator Explosion Panels | 3500002577332 | 350000257733 | 2 | عمرة كمبروسور 250A بغرفة الضواغط
1182 | 350000257818 | 1 | بوابة انفجار اعلى دور فى الخلط | New Explosion Panels for Gravity seperator | 3500002577334 | 350000257733 | 4 | مصاريف على كمبروسور 250A بغرفة الضواغط
1183 | 350000257818 | 2 | بوابة انفجار اعلى دور فى الخلط | New Explosion Panels for Gravity seperator | 3500002577380 | 350000257738 | 0 | صاج الدور الارضى برج
1184 | 350000257819 | 2 | جهاز فصل الزيت عن الماء بالادارة الهندسية | Oil separators | 3500002577490 | 350000257749 | 0 | ونش B13
1185 | 350000257819 | 1 | اصلاح موتوركبروسور 250 اخر واحد يمين غرفة الضواغط بالادارة الهندسية | GA 250 Air compressor overhauling (at utilities) | 3500002577500 | 350000257750 | 0 | فالف سلونويد بدور المينورز
1186 | 350000257819 | 0 | كبروسور 250 اخر واحد يمين غرفة الضواغط بالادارة الهندسية | GA 250 Air compressor (at utilities) | 3500002578140 | 350000257814 | 0 | لوحة كهرباء تشغيل وحدة الكربونات
1187 | 350000257854 | 0 | حساس ضغط لوحدة كربونات اسفل الكونفى | PRESSURE SWITCH FOR CARBONATE UNIT (UNDER PCS) | 3500002578180 | 350000257818 | 0 | بوابة انفجار اعلى دور فى الخلط
1188 | 350000257862 | 0 | 14 حساس مستوى لبنات الموزاين | 14X LEVEL SWITCH (06NMB) | 3500002578181 | 350000257818 | 1 | بوابة انفجار اعلى دور فى الخلط
1189 | 350000257869 | 0 | حساس ضغط لل HPP بالدور الارضى برج | 23X LEVEL SWITCH (02 TOWER) | 3500002578182 | 350000257818 | 2 | بوابة انفجار اعلى دور فى الخلط
1190 | 350000257870 | 0 | 23 حساس مستوى بدور المينورز | 23X LEVEL SWITCH VIBRATING BAR TYPE VIB51XCGAANT | 3500002578183 | 350000257818 | 3 | بوابة انفجار اعلى دور فى الخلط
1191 | 350000257871 | 0 | حساسات مستوى بنات موازين B07 & 13 | LEVEL SWITCHES FOR B07 & B13 BINS (06NMB) | 3500002578190 | 350000257819 | 0 | كبروسور 250 اخر واحد يمين غرفة الضواغط بالادارة الهندسية
1192 | 350000257872 | 0 | حساسات مستوى تانك الحامض A | HLAS LEVEL SWITCHES | 3500002578191 | 350000257819 | 1 | اصلاح موتوركبروسور 250 اخر واحد يمين غرفة الضواغط بالادارة الهندسية
1193 | 350000257873 | 0 | فلوميتر المياه بدور المينورز | WATER FLOWMETER (02 TOWER) | 3500002578192 | 350000257819 | 2 | جهاز فصل الزيت عن الماء بالادارة الهندسية
1194 | 350000257874 | 1 | فلوميترات من L10 الى L13 | MASS FLOW METERS From L10 to L13 | 3500002578540 | 350000257854 | 0 | حساس ضغط لوحدة كربونات اسفل الكونفى
1195 | 350000257874 | 0 | فلوميترات من L01 الى L04 | FLOW METERS FOR TANKS FROM L01 TO L04 (04 NMB) | 3500002578620 | 350000257862 | 0 | 14 حساس مستوى لبنات الموزاين
1196 | 350000257877 | 0 | فالفات بطر فلاى الانزايم | ENZYME BUTTERFLY VALVES (06 NMB) | 3500002578690 | 350000257869 | 0 | حساس ضغط لل HPP بالدور الارضى برج
1197 | 350000257878 | 0 | بطر فلاى لخمس موازين | BUTTERFLY VALVES FOR 5 LIW FEEDERS (06 NMB) | 3500002578700 | 350000257870 | 0 | 23 حساس مستوى بدور المينورز
1198 | 350000257879 | 0 | بطر فلاى ميزان B11 | B11 BUTTERFLY VALVE (06 NMB) | 3500002578710 | 350000257871 | 0 | حساسات مستوى بنات موازين B07 & 13
1199 | 350000257880 | 0 | بطر فلاى لموازين B07 & B22 | B07 STPP & NOODLES BUTTERFLY VALVE (06 NMB) | 3500002578720 | 350000257872 | 0 | حساسات مستوى تانك الحامض A
1200 | 350000257881 | 0 | بطر فلاى لموازين B10 & B12 & B23 | B10 & B12 & B23 BUTTERFLY VALVES (06 NMB) | 3500002578730 | 350000257873 | 0 | فلوميتر المياه بدور المينورز
1201 | 350000257882 | 0 | حساس حرارة للوحة كهرباء PP-PLC1 بغرفة كهرباء الدور الارضى برج | TEMPERATURE TRANSMITTERS IN PP-PLC1 (00TOWER)ELEC. | 3500002578740 | 350000257874 | 0 | فلوميترات من L01 الى L04
1202 | 350000257883 | 0 | حساس حرارة للوحة كهرباء PP-PLC1 بغرفة كهرباء الدور الارضى برج | TEMPERATURE TRANSMITTERS IN PP-PLC1 (00TOWER)ELEC. | 3500002578741 | 350000257874 | 1 | فلوميترات من L10 الى L13
1203 | 350000257887 | 0 | حساسات ضغط من L01 الى L06 | PRESSURE GAUGE FOR TANKS FROM L01TOL06 (04 NMB) | 3500002578760 | 350000257876 | 0 | بطر فلاى ميزان B09
1204 | 350000257888 | 0 | حساسات ضغط من L10 الى L07 | PRESSURE GAUGE FOR TANKS FROM L07TOL010 (04 NMB) | 3500002578770 | 350000257877 | 0 | فالفات بطر فلاى الانزايم
1205 | 350000257889 | 0 | حساسات ضغط من L13 الى L12 | PRESSURE GAUGE FOR TANKS FROM L012TOL013 (04 NMB) | 3500002578780 | 350000257878 | 0 | بطر فلاى لخمس موازين
1206 | 350000257894 | 0 | حساس كمية لتانك السليكات رقم 1 | LEVEL TRANSMITTER OF SILICATE TANK 1(TF) | 3500002578790 | 350000257879 | 0 | بطر فلاى ميزان B11
1207 | 350000257901 | 0 | بطرفلاى الكربونات والدى ام بى اسفل الكونفى | BUTTERFLY FOR CARBONATE & DMP (UNDER PCS) | 3500002578800 | 350000257880 | 0 | بطر فلاى لموازين B07 & B22
1208 | 350000257903 | 0 | بطر فلاى على الكراتشر | BUTTERFLY VALVES ON CRUTCHER (01 TOWER) | 3500002578810 | 350000257881 | 0 | بطر فلاى لموازين B10 & B12 & B23
1209 | 350000257904 | 0 | بطر فلاى فالف ميزان SEA 2 فوق سير الاضافات | SEA 2 BUTTERFLY VALVE (05 NMB) | 3500002578820 | 350000257882 | 0 | حساس حرارة للوحة كهرباء PP-PLC1 بغرفة كهرباء الدور الارضى برج
1210 | 350000257905 | 0 | فالفات بطر فلاى للبوسترات | BOOSTERS BUTTERFLY VALVE (01 TOWER) | 3500002578830 | 350000257883 | 0 | حساس حرارة للوحة كهرباء PP-PLC1 بغرفة كهرباء الدور الارضى برج
1211 | 350000257906 | 0 | فالف اكتواتور للرشاشات27 | ACTUATOR VALVE FOR NOZZLES (07 TOWER) | 3500002578870 | 350000257887 | 0 | حساسات ضغط من L01 الى L06
1212 | 350000257911 | 0 | حساس ضغط على الدرام | pressure transmitter for drum spraying system | 3500002578880 | 350000257888 | 0 | حساسات ضغط من L10 الى L07
1213 | 350000257912 | 0 | فالفين اكتواتور للرشاشات27 | TWO ACTUATOR VALVE FOR NOZZLES (07 TOWER) | 3500002578890 | 350000257889 | 0 | حساسات ضغط من L13 الى L12
1214 | 350000257913 | 0 | فالفين اكتواتور للرشاشات27 | TWO ACTUATOR VALVE FOR NOZZLES (07 TOWER) | 3500002578940 | 350000257894 | 0 | حساس كمية لتانك السليكات رقم 1
1215 | 350000257914 | 0 | حساس كمية لتانك السليكات رقم 2 | LEVEL TRANSMITTER OF SILICATE TANK 2(TF) | 3500002579010 | 350000257901 | 0 | بطرفلاى الكربونات والدى ام بى اسفل الكونفى
1216 | 350000257919 | 1 | لود سيل برويت 2 | LOAD CELL FOR PREWEIGHT TANK 2 (02 TOWER) | 3500002579030 | 350000257903 | 0 | بطر فلاى على الكراتشر
1217 | 350000257919 | 0 | لود سيل برويت 2 | LOAD CELL FOR PREWEIGHT TANK 2 (02 TOWER) | 3500002579040 | 350000257904 | 0 | بطر فلاى فالف ميزان SEA 2 فوق سير الاضافات
1218 | 350000257920 | 0 | لود سيل برويت 2 | LOAD CELL FOR PREWEIGHT TANK 2 (02 TOWER) | 3500002579050 | 350000257905 | 0 | فالفات بطر فلاى للبوسترات
1219 | 350000257920 | 1 | اصلاح لود سيل برويت 2 | REPAIR OFLOAD CELL FOR PREWEIGHT TANK 2 (02 TOWER | 3500002579060 | 350000257906 | 0 | فالف اكتواتور للرشاشات27
1220 | 350000257921 | 0 | حساسات مستوى الكورن فليك والكربونات بالدور السابع | LEVEL SWITCHES FOR CORNFLAKE & CARBONATE (07 NMB) | 3500002579110 | 350000257911 | 0 | حساس ضغط على الدرام
1221 | 350000257922 | 1 | حساسين مستوى بدور المينورز | Level & Limit switches | 3500002579120 | 350000257912 | 0 | فالفين اكتواتور للرشاشات27
1222 | 350000257922 | 0 | حساسات مستوى تنكات C1399 & PREWEIGHT 4 | LEVEL SWITCHES FOR C1399 & PREWEIGHT 4 (02 TOWER) | 3500002579130 | 350000257913 | 0 | فالفين اكتواتور للرشاشات27
1223 | 350000257923 | 0 | 36 حساس مستوى لبنات الموازين | 36X LEVEL SWITCH VIBRATING FORK TYPE SWING 83AXACV | 3500002579140 | 350000257914 | 0 | حساس كمية لتانك السليكات رقم 2
1224 | 350000257924 | 0 | فلوميتر الKDB Base بدور المينورز | KDB Base FLOW METER (03 TOWER) | 3500002579190 | 350000257919 | 0 | لود سيل برويت 2
1225 | 350000257926 | 0 | فلوميتر المياه الساخنة بدور المينورز | HOT WATER FLOW METER (03 TOWER) | 3500002579191 | 350000257919 | 1 | لود سيل برويت 2
1226 | 350000257927 | 0 | فلوميتر السليكات بالدور الثانى برج | SILICATE FLOW METER (02 TOWER) | 3500002579200 | 350000257920 | 0 | لود سيل برويت 2
1227 | 350000257934 | 0 | سلايت جيت الكربونات الكورن فليك اسفل الكونفى | TWO SLIDE GATE FOR CARBONATE & DMP (UNDER PCS) | 3500002579201 | 350000257920 | 1 | اصلاح لود سيل برويت 2
1228 | 350000257935 | 0 | سلايت جيت السلفيت اسفل الكونفى | SLIDE GATE FOR SULPHATE UNIT (UNDER PCS) | 3500002579210 | 350000257921 | 0 | حساسات مستوى الكورن فليك والكربونات بالدور السابع
1229 | 350000257941 | 0 | كابلات الخلط بجوار غرفة كهرباء الدور الرابع خلط | NMB CABLE | 3500002579220 | 350000257922 | 0 | حساسات مستوى تنكات C1399 & PREWEIGHT 4
1230 | 350000257959 | 0 | كابلات الارضى الخاصة بالخلط | SUPPLY AN DINSTALL MECHANICAL EARTHING | 3500002579221 | 350000257922 | 1 | حساسين مستوى بدور المينورز
1231 | 350000257962 | 0 | كابينة تفريغ مظهر 49 | ST ST BRIGHTNER (49) CABINET | 3500002579230 | 350000257923 | 0 | 36 حساس مستوى لبنات الموازين
1232 | 350000257964 | 0 | لوحة كهرباء الMCC بغرفة كهرباء الكراتشر | FIRST CRUTCHER MCC PANEL (01 TOWER) | 3500002579240 | 350000257924 | 0 | فلوميتر الKDB Base بدور المينورز
1233 | 350000257976 | 0 | لوكال بانيل الخاصة بمروحة داست الخلط القديمة | SAFETY DISCONNECT OF MIXING DUST FAN | 3500002579260 | 350000257926 | 0 | فلوميتر المياه الساخنة بدور المينورز
1234 | 350000257980 | 0 | فلوميتر الC1399 بدور المينورز | FLOW METER FOR C1399 (03 TOWER) | 3500002579270 | 350000257927 | 0 | فلوميتر السليكات بالدور الثانى برج
1235 | 350000257987 | 0 | خطوط هواء بالدور الارضى برج | TOWER AIR SYSTEM | 3500002579340 | 350000257934 | 0 | سلايت جيت الكربونات الكورن فليك اسفل الكونفى
1236 | 350000257988 | 1 | قطع غيار للكون اسكرابر | Cone Scrapper Spare Parts | 3500002579350 | 350000257935 | 0 | سلايت جيت السلفيت اسفل الكونفى
1237 | 350000258000 | 0 | خط ارسال الحامض | HLAS TRANSFER LINE | 3500002579410 | 350000257941 | 0 | كابلات الخلط بجوار غرفة كهرباء الدور الرابع خلط
1238 | 350000258003 | 0 | تانك المياه الخاص بالبست | PASTE WATER TANK (TANK FARM) | 3500002579590 | 350000257959 | 0 | كابلات الارضى الخاصة بالخلط
1239 | 350000258006 | 1 | تعديل على تانك الKDB BASE بالتانك فارم | KDB BASE TANK MODIFICATION (TANK FARM) | 3500002579620 | 350000257962 | 0 | كابينة تفريغ مظهر 49
1240 | 350000258006 | 0 | تانك الKDB BASE بالتانك فارم | KDB BASE TANK (TANK FARM) | 3500002579640 | 350000257964 | 0 | لوحة كهرباء الMCC بغرفة كهرباء الكراتشر
1241 | 350000258007 | 1 | تعديل على تانك الدبانول بالتانك فارم | DOBANOL TANK MODIFICATION (TANK FARM) | 3500002579760 | 350000257976 | 0 | لوكال بانيل الخاصة بمروحة داست الخلط القديمة
1242 | 350000258007 | 0 | تانك الدبانول بالتانك فارم | DOBANOL TANK (TANK FARM) | 3500002579800 | 350000257980 | 0 | فلوميتر الC1399 بدور المينورز
1243 | 350000258008 | 0 | طلمبة ارسال الدبانول بالتانك فارم | DOBANOL TRANSFER PUMP | 3500002579870 | 350000257987 | 0 | خطوط هواء بالدور الارضى برج
1244 | 350000258009 | 0 | طلمبة تفريغ الKDB BASE بالتانك فارم | KDB BASE DIAPHRAGM UNLOADING PUMP | 3500002579881 | 350000257988 | 1 | قطع غيار للكون اسكرابر
1245 | 350000258012 | 0 | خطوط الدبانول بالتانك فارم | DOBANOL LINES AT TANK FARM | 3500002580000 | 350000258000 | 0 | خط ارسال الحامض
1246 | 350000258013 | 2 | تعديل على عازل وفالف لتانك الدبانول بالتانك فارم | KDB Base cladding & valve modification (tank farm | 3500002580030 | 350000258003 | 0 | تانك المياه الخاص بالبست
1247 | 350000258013 | 1 | عازل وفالف لتانك الدبانول بالتانك فارم | KDB BASE CLADDING TANK & VALVE (TANK FARM) | 3500002580060 | 350000258006 | 0 | تانك الKDB BASE بالتانك فارم
1248 | 350000258013 | 0 | خطوط KDB BASE بالتانك فارم | KDB BASE LINES AT TANK FARM | 3500002580061 | 350000258006 | 1 | تعديل على تانك الKDB BASE بالتانك فارم
1249 | 350000258014 | 1 | تعديل حساس كمية لتانك الKDB BASE بالتانك فارم | Modification KDB Base level transmitter at tank fa | 3500002580070 | 350000258007 | 0 | تانك الدبانول بالتانك فارم
1250 | 350000258014 | 0 | حساس كمية لتانك الKDB BASE بالتانك فارم | KDB BASE LEVEL TRANSMITTER AT TANK FARM | 3500002580071 | 350000258007 | 1 | تعديل على تانك الدبانول بالتانك فارم
1251 | 350000258015 | 1 | تعديل حساس كمية تانك الدبانول بالتانك فارم | Modification Dobanol level transmitter at tank far | 3500002580080 | 350000258008 | 0 | طلمبة ارسال الدبانول بالتانك فارم
1252 | 350000258015 | 0 | حساس كمية تانك الدبانول بالتانك فارم | DOBANOL LEVEL TRANSMITTER AT TANK FARM | 3500002580090 | 350000258009 | 0 | طلمبة تفريغ الKDB BASE بالتانك فارم
1253 | 350000258016 | 0 | فالف ثلاثى الاتجاه بالتانك فارم | THREE WAY VALVE FOR DOBANOL | 3500002580120 | 350000258012 | 0 | خطوط الدبانول بالتانك فارم
1254 | 350000258017 | 1 | اصلاح لوحة السلونويدات بدور الرشاشات 22 | SOLENOID VALVES PANEL REPAIR | 3500002580130 | 350000258013 | 0 | خطوط KDB BASE بالتانك فارم
1255 | 350000258018 | 0 | خرطوم تفريغ الدبانول بالتانك فارم | DOBANOL UNLOADING HOSE (TANK FARM) | 3500002580131 | 350000258013 | 1 | عازل وفالف لتانك الدبانول بالتانك فارم
1256 | 350000258019 | 0 | 10 حساس تدخين بقسم الخلط فى الكنترول روم واحد | 10 SMOKE DETECTOR FOR TCI | 3500002580132 | 350000258013 | 2 | تعديل على عازل وفالف لتانك الدبانول بالتانك فارم
1257 | 350000258020 | 0 | مقلب تنك البست بدور المينورز | AGITATOR FOR PASTE TANK (03 TOWER) | 3500002580140 | 350000258014 | 0 | حساس كمية لتانك الKDB BASE بالتانك فارم
1258 | 350000258042 | 0 | اصلاح مقلب تنك البست بدور المينورز | REPAIR OF AGITATOR FOR PASTE TANK (03 TOWER) | 3500002580141 | 350000258014 | 1 | تعديل حساس كمية لتانك الKDB BASE بالتانك فارم
1259 | 350000259126 | 0 | خط ارسال برفيوم L12 من التانك فارم الى الخلط | L12 TRANSFER LINE FROM TF TO 04NMB | 3500002580150 | 350000258015 | 0 | حساس كمية تانك الدبانول بالتانك فارم
1260 | 350000259128 | 1 | تعديل على تنك البست بدور المينورز | PASTE TANK MODIFICATION (03TOWER) | 3500002580151 | 350000258015 | 1 | تعديل حساس كمية تانك الدبانول بالتانك فارم
1261 | 350000259128 | 0 | تنك البست بدور المينورز | PASTE TANK (03TOWER) | 3500002580160 | 350000258016 | 0 | فالف ثلاثى الاتجاه بالتانك فارم
1262 | 350000259141 | 4 | مصاريف طلمبة وخط تفريغ الRV BASE القديم بالتانك فارم | UNLOADING PUMP & PIPES FOR FIRST RV BASE TANK | 3500002580171 | 350000258017 | 1 | اصلاح لوحة السلونويدات بدور الرشاشات 22
1263 | 350000259141 | 3 | مصاريف طلمبة وخط تفريغ الRV BASE القديم بالتانك فارم | UNLOADING PUMP & PIPES FOR FIRST RV BASE TANK | 3500002580180 | 350000258018 | 0 | خرطوم تفريغ الدبانول بالتانك فارم
1264 | 350000259141 | 5 | مصاريف طلمبة وخط تفريغ الRV BASE القديم بالتانك فارم | UNLOADING PUMP & PIPES FOR FIRST RV BASE TANK | 3500002580190 | 350000258019 | 0 | 10 حساس تدخين بقسم الخلط فى الكنترول روم واحد
1265 | 350000259141 | 2 | مصاريف طلمبة وخط تفريغ الRV BASE القديم بالتانك فارم | UNLOADING PUMP & PIPES FOR FIRST RV BASE TANK | 3500002580200 | 350000258020 | 0 | مقلب تنك البست بدور المينورز
1266 | 350000259141 | 0 | طلمبة وخط تفريغ الRV BASE القديم بالتانك فارم | UNLOADING PUMP & PIPES FOR FIRST RV BASE TANK | 3500002580420 | 350000258042 | 0 | اصلاح مقلب تنك البست بدور المينورز
1267 | 350000259571 | 2 | تعديل خطوط وتانك ارسال المياه الى الHPP | WATER DOSING TANK & PIPES FOR HPP | 3500002591260 | 350000259126 | 0 | خط ارسال برفيوم L12 من التانك فارم الى الخلط
1268 | 350000259571 | 3 | تعديل خطوط وتانك ارسال المياه الى الHPP | WATER DOSING TANK & PIPES FOR HPP | 3500002591280 | 350000259128 | 0 | تنك البست بدور المينورز
1269 | 350000259571 | 1 | تعديل خطوط وتانك ارسال المياه الى الHPP | WATER DOSING TANK & PIPES FOR HPP | 3500002591281 | 350000259128 | 1 | تعديل على تنك البست بدور المينورز
1270 | 350000259571 | 0 | خطوط وتانك ارسال المياه الى الHPP | WATER DOSING TANK & PIPES FOR HPP | 3500002591410 | 350000259141 | 0 | طلمبة وخط تفريغ الRV BASE القديم بالتانك فارم
1271 | 350000262182 | 2 | بن وميزان B22 | B22 LIW FEEDER & BIN (06 NMB) | 3500002591412 | 350000259141 | 2 | مصاريف طلمبة وخط تفريغ الRV BASE القديم بالتانك فارم
1272 | 350000262182 | 1 | بن وميزان B22 | B22 LIW FEEDER & BIN (06 NMB) | 3500002591413 | 350000259141 | 3 | مصاريف طلمبة وخط تفريغ الRV BASE القديم بالتانك فارم
1273 | 350000262182 | 0 | بن وميزان B22 | B22 LIW FEEDER & BIN (06 NMB) | 3500002591414 | 350000259141 | 4 | مصاريف طلمبة وخط تفريغ الRV BASE القديم بالتانك فارم
1274 | 350000262183 | 2 | خط وطلمبة L11 | L11 PERFUME PUMP & LINE (TF & 04NMB) | 3500002591415 | 350000259141 | 5 | مصاريف طلمبة وخط تفريغ الRV BASE القديم بالتانك فارم
1275 | 350000262183 | 1 | خط وطلمبة L11 | L11 PERFUME PUMP & LINE (TF & 04NMB) | 3500002595710 | 350000259571 | 0 | خطوط وتانك ارسال المياه الى الHPP
1276 | 350000262183 | 0 | خط وطلمبة L11 | L11 PERFUME PUMP & LINE (TF & 04NMB) | 3500002595711 | 350000259571 | 1 | تعديل خطوط وتانك ارسال المياه الى الHPP
1277 | 350000262184 | 2 | تانك L11 بدور السوائل | L11 PERFUME TANK (04 NMB) | 3500002595712 | 350000259571 | 2 | تعديل خطوط وتانك ارسال المياه الى الHPP
1278 | 350000262184 | 1 | تانك L11 بدور السوائل | L11 PERFUME TANK (04 NMB) | 3500002595713 | 350000259571 | 3 | تعديل خطوط وتانك ارسال المياه الى الHPP
1279 | 350000262184 | 0 | تانك L11 بدور السوائل | L11 PERFUME TANK (04 NMB) | 3500002621820 | 350000262182 | 0 | بن وميزان B22
1280 | 350000264251 | 0 | حلة الكراتشر | CRUTCHER VESSEL (01 Tower) | 3500002621821 | 350000262182 | 1 | بن وميزان B22
1281 | 350000264251 | 2 | حلة الكراتشر | CRUTCHER VESSEL (01 Tower) | 3500002621822 | 350000262182 | 2 | بن وميزان B22
1282 | 350000264251 | 5 | قطعة غيار بمخزن قطع الغيار | TIMER 220V50/60HZ 24VDC OUT AT STORE ROOM | 3500002621830 | 350000262183 | 0 | خط وطلمبة L11
1283 | 350000264251 | 14 | فالف بخار مانول للكراتشر بالدور الارضى برج | Control valve for steam injection | 3500002621831 | 350000262183 | 1 | خط وطلمبة L11
1284 | 350000264251 | 7 | حلقة بخار على الكراتشر | Steam Injection Ring around the crutcher (00 Tower | 3500002621832 | 350000262183 | 2 | خط وطلمبة L11
1285 | 350000264251 | 11 | مصاريف على بخار الكراتشر | E/M Works for steam injection | 3500002621840 | 350000262184 | 0 | تانك L11 بدور السوائل
1286 | 350000264251 | 13 | عازل الكراتشر بالدور الارضى برج | Insulation for ctrutcher | 3500002621841 | 350000262184 | 1 | تانك L11 بدور السوائل
1287 | 350000264251 | 15 | مصاريف على بخار الكراتشر | Engineering Work for Steam Injection | 3500002621842 | 350000262184 | 2 | تانك L11 بدور السوائل
1288 | 350000264251 | 12 | فيتينج لبخار الكراتشر بالدور الارضى برج | Fittings for steam injection | 3500002642510 | 350000264251 | 0 | حلة الكراتشر
1289 | 350000264251 | 9 | رشاشات بخار للكراتشر بالدور الارضى برج | Steam nozzles on crutcher | 3500002642511 | 350000264251 | 1 | حلة الكراتشر
1290 | 350000264251 | 6 | قطعة غيار بمخزن قطع الغيار | VALVE 12" BUTTERFLY (OEM CA) ATSTORE ROOM | 3500002642512 | 350000264251 | 2 | حلة الكراتشر
1291 | 350000264251 | 8 | فالفات مانول لبخار الكراتشر بالدور الارضى برج | Manual Valves for steam injection to crutcher | 3500002642513 | 350000264251 | 3 | حلة الكراتشر
1292 | 350000264251 | 10 | خطوط بخار للكراتشر بالدور الارضى برج | Steam piping to ring on crutcher | 3500002642514 | 350000264251 | 4 | تعديل على حلة الكراتشر
1293 | 350000264251 | 19 | نظام حقن البخار بالدور الارضى برج | Steam Injection System | 3500002642515 | 350000264251 | 5 | قطعة غيار بمخزن قطع الغيار
1294 | 350000264251 | 20 | بطرفلاى فالف للكراتشر | VALVE 12" BUTTERFLY (OEM CA) | 3500002642516 | 350000264251 | 6 | قطعة غيار بمخزن قطع الغيار
1295 | 350000264251 | 18 | فالف تحكم للبخار بالدور الارضى برج | Control Valve for steam injection | 3500002642517 | 350000264251 | 7 | حلقة بخار على الكراتشر
1296 | 350000264251 | 1 | حلة الكراتشر | CRUTCHER VESSEL (01 Tower) | 3500002642518 | 350000264251 | 8 | فالفات مانول لبخار الكراتشر بالدور الارضى برج
1297 | 350000264251 | 3 | حلة الكراتشر | CRUTCHER VESSEL (01 Tower) | 3500002642519 | 350000264251 | 9 | رشاشات بخار للكراتشر بالدور الارضى برج
1298 | 350000264251 | 16 | مصاريف على بخار الكراتشر | Engineering Work for Steam Injection | 35000026425110 | 350000264251 | 10 | خطوط بخار للكراتشر بالدور الارضى برج
1299 | 350000264251 | 17 | تعديل على الكراتشر | Crutcher Modifications | 35000026425111 | 350000264251 | 11 | مصاريف على بخار الكراتشر
1300 | 350000264251 | 23 | #N/A | CRUTCHER VESSEL | 35000026425112 | 350000264251 | 12 | فيتينج لبخار الكراتشر بالدور الارضى برج
1301 | 350000264251 | 21 | انبوبة رغوة للكراتشر | Installation Cost for Crutcher foam tube &Supports | 35000026425113 | 350000264251 | 13 | عازل الكراتشر بالدور الارضى برج
1302 | 350000264251 | 22 | مقلب الكراتشر الجديد | Installation Cost for New Crutcher ST.ST Agitator | 35000026425114 | 350000264251 | 14 | فالف بخار مانول للكراتشر بالدور الارضى برج
1303 | 350000264251 | 4 | تعديل على حلة الكراتشر | Stainless steel Upgrade (01 Tower) | 35000026425115 | 350000264251 | 15 | مصاريف على بخار الكراتشر
1304 | 350000264252 | 2 | جيربوكس ومغير سرعة فلكس للكراتشر | Crutcher gearbox (01 Tower) | 35000026425116 | 350000264251 | 16 | مصاريف على بخار الكراتشر
1305 | 350000264254 | 0 | لود سيل الكراتشر | CRUTCHER LOAD-CELLS (01 Tower) | 35000026425117 | 350000264251 | 17 | تعديل على الكراتشر
1306 | 350000264255 | 0 | لوحة تشغيل الكراتشر | CRUTCHER ELECTRICAL PANEL | 35000026425118 | 350000264251 | 18 | فالف تحكم للبخار بالدور الارضى برج
1307 | 350000264255 | 1 | مصاريف لوحة تشغيل الكراتشر | CRUTCHER ELECTRICAL PANEL | 35000026425119 | 350000264251 | 19 | نظام حقن البخار بالدور الارضى برج
1308 | 350000265562 | 0 | طلمبة ارسال المياه الى الHPP | PUMP FOR WATER TANK OF HPP AT TF | 35000026425120 | 350000264251 | 20 | بطرفلاى فالف للكراتشر
1309 | 350000267952 | 1 | مصاريف خط وطلمبة ارسال برفيوم L07 من التانك فارم الى الخلط | L07 UNLOADING PUMP & PIPES (TF TO 04NMB) | 35000026425121 | 350000264251 | 21 | انبوبة رغوة للكراتشر
1310 | 350000267952 | 0 | خط وطلمبة ارسال برفيوم L07 من التانك فارم الى الخلط | L07 UNLOADING PUMP & PIPES (TF TO 04NMB) | 35000026425122 | 350000264251 | 22 | مقلب الكراتشر الجديد
1311 | 350000267953 | 2 | تانك وطلمبة L07 | L07 TANK & PUMP (04 NMB) | 3500002642522 | 350000264252 | 2 | جيربوكس ومغير سرعة فلكس للكراتشر
1312 | 350000267953 | 1 | تانك وطلمبة L07 | L07 TANK & PUMP (04 NMB) | 3500002642540 | 350000264254 | 0 | لود سيل الكراتشر
1313 | 350000267953 | 0 | تانك وطلمبة L07 | L07 TANK & PUMP (04 NMB) | 3500002642550 | 350000264255 | 0 | لوحة تشغيل الكراتشر
1314 | 350000268029 | 0 | موتور احتياطى 90 كيلو للكراتشر | Crutcher spare motor 90KW ABB (01 Tower) | 3500002642551 | 350000264255 | 1 | مصاريف لوحة تشغيل الكراتشر
1315 | 350000268031 | 0 | خطوط الروتوكلون بالدور الرابع برج | Rotoclone piping (03 Tower) | 3500002655620 | 350000265562 | 0 | طلمبة ارسال المياه الى الHPP
1316 | 350000268032 | 0 | بطرفلاى فالف على الكراتشر | Crutcher Butterfly Valve | 3500002679520 | 350000267952 | 0 | خط وطلمبة ارسال برفيوم L07 من التانك فارم الى الخلط
1317 | 350000268033 | 0 | خطوط الHPP بالدور الارضى برج | High Pressure piping for clean pistons (00 Tower) | 3500002679521 | 350000267952 | 1 | مصاريف خط وطلمبة ارسال برفيوم L07 من التانك فارم الى الخلط
1318 | 350000268034 | 7 | #N/A | inlets of hot air | 3500002679530 | 350000267953 | 0 | تانك وطلمبة L07
1319 | 350000268034 | 3 | اصلاح عازل فتحات الهواء الساخن | Repairing cladding around hot air inlets | 3500002679531 | 350000267953 | 1 | تانك وطلمبة L07
1320 | 350000268034 | 4 | عازل فتحات الهواء الساخن | New Cladding for hot air inlets | 3500002679532 | 350000267953 | 2 | تانك وطلمبة L07
1321 | 350000268034 | 0 | فتحات الهواء الساخن | inlets of hot air | 3500002680290 | 350000268029 | 0 | موتور احتياطى 90 كيلو للكراتشر
1322 | 350000268034 | 2 | منافذ فتحات الهواء الساخن | Deblanking of Hot Air Inlets | 3500002680310 | 350000268031 | 0 | خطوط الروتوكلون بالدور الرابع برج
1323 | 350000268034 | 5 | تعديل على فتحات الهواء الساخن | Modifications to hot air inlets | 3500002680320 | 350000268032 | 0 | بطرفلاى فالف على الكراتشر
1324 | 350000268034 | 1 | فتحات الهواء الساخن | Supply&Install Hot Air Inlet Opening For Air Heat | 3500002680330 | 350000268033 | 0 | خطوط الHPP بالدور الارضى برج
1325 | 350000268034 | 6 | عمل سياج حول فتحات الهواء الساخن | Frame and Cladding for hot air inlets | 3500002680340 | 350000268034 | 0 | فتحات الهواء الساخن
1326 | 350000268036 | 1 | مغير سرعة للوحة مروحة داست الخلط العمومية داخل غرفة الكهرباء | VFD and cables for Elec. Panel (08NMB) | 3500002680341 | 350000268034 | 1 | فتحات الهواء الساخن
1327 | 350000268037 | 5 | زيادة قدرة الغاز | Natural Gas Capacity Increase | 3500002680342 | 350000268034 | 2 | منافذ فتحات الهواء الساخن
1328 | 350000268037 | 2 | منظم الغاز فى غرفة الغاز بجوار المسجد | New Natural Gas Regulator | 3500002680343 | 350000268034 | 3 | اصلاح عازل فتحات الهواء الساخن
1329 | 350000268037 | 1 | منظم الغاز بجوار غرفة الغاز | NBV OF TRADE-IN :New Natural Gas Regulator | 3500002680344 | 350000268034 | 4 | عازل فتحات الهواء الساخن
1330 | 350000268037 | 0 | منظم الغاز فى غرفة الغاز بجوار المسجد | New Natural Gas Regulator | 3500002680345 | 350000268034 | 5 | تعديل على فتحات الهواء الساخن
1331 | 350000268037 | 3 | تعديل على شبكة خطوط الغاز داخل غرفة الغاز بجوار المسجد | Internal Gas Network Modifications | 3500002680346 | 350000268034 | 6 | عمل سياج حول فتحات الهواء الساخن
1332 | 350000268037 | 4 | تعديل على شبكة خطوط الغاز داخل غرفة الغاز بجوار المسجد | Internal Gas Network Modifications | 3500002680361 | 350000268036 | 1 | مغير سرعة للوحة مروحة داست الخلط العمومية داخل غرفة الكهرباء
1333 | 350000268038 | 2 | مصاريف على وحدة وخطوط السلفيت اسفل الكونفى | Sulphate Dense phase PCS (Pump+Piping) | 3500002680370 | 350000268037 | 0 | منظم الغاز فى غرفة الغاز بجوار المسجد
1334 | 350000268038 | 1 | مصاريف على وحدة وخطوط السلفيت اسفل الكونفى | Sulphate Dense phase PCS (Pump+Piping) | 3500002680371 | 350000268037 | 1 | منظم الغاز بجوار غرفة الغاز
1335 | 350000268038 | 3 | مصاريف على وحدة وخطوط السلفيت اسفل الكونفى | Sulphate Dense phase PCS (Pump+Piping) Modificatio | 3500002680372 | 350000268037 | 2 | منظم الغاز فى غرفة الغاز بجوار المسجد
1336 | 350000268038 | 0 | وحدة وخطوط السلفيت اسفل الكونفى | Sulphate Dense phase PCS (Pump+Piping) | 3500002680373 | 350000268037 | 3 | تعديل على شبكة خطوط الغاز داخل غرفة الغاز بجوار المسجد
1337 | 350000268039 | 0 | فلتر داست السلفيت اعلى الكونفى | Dust filter system for Sulphate PCS | 3500002680374 | 350000268037 | 4 | تعديل على شبكة خطوط الغاز داخل غرفة الغاز بجوار المسجد
1338 | 350000268043 | 1 | #N/A | Calibrating Lab Equipments | 3500002680375 | 350000268037 | 5 | زيادة قدرة الغاز
1339 | 350000268043 | 0 | جهاز تحليل البى اتش بمعمل البرج | Spectrophotometer 3300 Pro for satellite lab | 3500002680380 | 350000268038 | 0 | وحدة وخطوط السلفيت اسفل الكونفى
1340 | 350000268044 | 0 | جزء فى جهاز تحليل البى اتش بمعمل البرج | Sipper Unit in satellite lab | 3500002680381 | 350000268038 | 1 | مصاريف على وحدة وخطوط السلفيت اسفل الكونفى
1341 | 350000268045 | 0 | جزء فى جهاز تحليل البى اتش بمعمل البرج | Heated Cell Plietter in saatellite lab | 3500002680382 | 350000268038 | 2 | مصاريف على وحدة وخطوط السلفيت اسفل الكونفى
1342 | 350000268046 | 0 | مقلب فى معمل البرج | Stirrer Ceramic top 20*20 in satellite lab | 3500002680383 | 350000268038 | 3 | مصاريف على وحدة وخطوط السلفيت اسفل الكونفى
1343 | 350000270406 | 1 | برويت تنك 4 بدور المينورز | Preweigh4 Tank (KD-Base) | 3500002680390 | 350000268039 | 0 | فلتر داست السلفيت اعلى الكونفى
1344 | 350000270406 | 0 | برويت تنك 4 بدور المينورز | Preweigh Tank # 4 (KD-Base) | 3500002680400 | 350000268040 | 0 | نظام الداست لبن السلفيت بالدور الرابع برج
1345 | 350000270409 | 1 | برويت تنك 3 بدور المينورز | Preweigh 3 Tank (EW-Base) at (02 Tower) | 3500002680410 | 350000268041 | 0 | فلتر داست السلفيت فى الدور الثامن خلط
1346 | 350000270409 | 0 | برويت تنك 3 بدور المينورز | Preweigh 3 Tank (EW-Base) at (02 Tower) | 3500002680430 | 350000268043 | 0 | جهاز تحليل البى اتش بمعمل البرج
1347 | 350000272940 | 0 | ونش بئر عربات الاسكراب بدور المينورز | 800KG Elec. Hoist for Airlift scrap car | 3500002680440 | 350000268044 | 0 | جزء فى جهاز تحليل البى اتش بمعمل البرج
1348 | 350000272941 | 1 | مصاريف على فلتر مغناطيسى لطلمبة البوتوم | MODIFICATION FOR BOTTOM FILTER (01 TOWER) | 3500002680450 | 350000268045 | 0 | جزء فى جهاز تحليل البى اتش بمعمل البرج
1349 | 350000272941 | 0 | فلتر مغناطيسى لطلمبة البوتوم | MAGNETIC FILTER FOR BOTTOM PUMP (01 TOWER) | 3500002680460 | 350000268046 | 0 | مقلب فى معمل البرج
1350 | 350000272943 | 5 | مراحل وحدة البست | ROD,ELEMENT 65MMD 899MML COATED (S/R) | 3500002704060 | 350000270406 | 0 | برويت تنك 4 بدور المينورز
1351 | 350000272943 | 6 | اصلاح خط البست من التنك فارم الى المينورز | Repairs to paste line | 3500002704061 | 350000270406 | 1 | برويت تنك 4 بدور المينورز
1352 | 350000272943 | 2 | مراحل وحدة البست | ROD,ELEMENT 65MMD 899MML COATED (S/R) | 3500002704090 | 350000270409 | 0 | برويت تنك 3 بدور المينورز
1353 | 350000272943 | 4 | مراحل وحدة البست | ELEMENT,ROD 62.2MMD 490MML COATED (S/R) | 3500002704091 | 350000270409 | 1 | برويت تنك 3 بدور المينورز
1354 | 350000272943 | 3 | مراحل وحدة البست | ELEMENT,ROD 62.2MMD 490MML COATED (S/R) | 3500002729400 | 350000272940 | 0 | ونش بئر عربات الاسكراب بدور المينورز
1355 | 350000272943 | 0 | خط البست من التنك فارم الى المينورز | PASTE LINE FROM TF TO TOWER | 3500002729410 | 350000272941 | 0 | فلتر مغناطيسى لطلمبة البوتوم
1356 | 350000272943 | 1 | خط البست من التنك فارم الى المينورز | PASTE LINE FROM TF TO 02 TOWER | 3500002729411 | 350000272941 | 1 | مصاريف على فلتر مغناطيسى لطلمبة البوتوم
1357 | 350000274481 | 0 | جهاز الرطوبة بمعمل البرج | MOISTURE MACHINE AT TOWER LAB | 3500002729430 | 350000272943 | 0 | خط البست من التنك فارم الى المينورز
1358 | 350000278348 | 2 | مصاريف طلمبة وخط برفيوم L13 بالتانك فارم | L13 LINE & PUMP (TANK FARM) | 3500002729431 | 350000272943 | 1 | خط البست من التنك فارم الى المينورز
1359 | 350000278348 | 0 | طلمبة وخط برفيوم L13 بالتانك فارم | L13 LINE & PUMP (TANK FARM) | 3500002729432 | 350000272943 | 2 | مراحل وحدة البست
1360 | 350000278349 | 1 | طلمبة L13 بدور السوائل | L13 PUMP (04 NMB) | 3500002729433 | 350000272943 | 3 | مراحل وحدة البست
1361 | 350000278349 | 0 | تانك L13 بدور السوائل | L13 TANK (04 NMB) | 3500002729434 | 350000272943 | 4 | مراحل وحدة البست
1362 | 350000278460 | 2 | #N/A | DV99 Prep. Tank with load cells and piping | 3500002729435 | 350000272943 | 5 | مراحل وحدة البست
1363 | 350000278460 | 1 | تعديل على تنكات الDV99 | MODIFICATION OF TWO TANKS FOR DV99 (02 TOWER) | 3500002729436 | 350000272943 | 6 | اصلاح خط البست من التنك فارم الى المينورز
1364 | 350000278460 | 3 | #N/A | DV99 Prep. Tank with load cells and piping | 3500002744810 | 350000274481 | 0 | جهاز الرطوبة بمعمل البرج
1365 | 350000278460 | 0 | تنكات الDV99 | TWO TANKS FOR DV99 (02 TOWER) | 3500002783480 | 350000278348 | 0 | طلمبة وخط برفيوم L13 بالتانك فارم
1366 | 350000280924 | 3 | قطعة غيار بمخزن قطع الغيار | GEARMTR 0.75HP 1380RPM 230/400V 50HZ (S/R) | 3500002783482 | 350000278348 | 2 | مصاريف طلمبة وخط برفيوم L13 بالتانك فارم
1367 | 350000280924 | 2 | اصلاح مروحة داست الخلط الجديدة | Addmix dust fan repair | 3500002783490 | 350000278349 | 0 | تانك L13 بدور السوائل
1368 | 350000280924 | 1 | اصلاح مروحة داست الخلط الجديدة | Addmix dust fan repair | 3500002783491 | 350000278349 | 1 | طلمبة L13 بدور السوائل
1369 | 350000280924 | 0 | مروحة داست الخلط الجديدة | New AddMix Filter Fan | 3500002784600 | 350000278460 | 0 | تنكات الDV99
1370 | 350000288355 | 1 | قطعة غيار بمخزن قطع الغيار | repair Helical Geared Motor for Crutcher | 3500002784601 | 350000278460 | 1 | تعديل على تنكات الDV99
1371 | 350000288355 | 0 | قطعة غيار بمخزن قطع الغيار | Helical Geared Motor for Crutcher | 3500002809240 | 350000280924 | 0 | مروحة داست الخلط الجديدة
1372 | 350000288356 | 10 | الHPP الجديدة + لوحة الكهرباء | NEW HPP & PANEL (00 TOWER) | 3500002809241 | 350000280924 | 1 | اصلاح مروحة داست الخلط الجديدة
1373 | 350000288356 | 23 | مصاريف جمارك للHPP | Pressure Pump Over Hauling(Customs and duties adj) | 3500002809242 | 350000280924 | 2 | اصلاح مروحة داست الخلط الجديدة
1374 | 350000288356 | 7 | الHPP الجديدة + لوحة الكهرباء | NEW HPP & PANEL (00 TOWER) | 3500002809243 | 350000280924 | 3 | قطعة غيار بمخزن قطع الغيار
1375 | 350000288356 | 6 | الHPP الجديدة + لوحة الكهرباء | NEW HPP & PANEL (00 TOWER) | 3500002883550 | 350000288355 | 0 | قطعة غيار بمخزن قطع الغيار
1376 | 350000288356 | 12 | قطعة غيار بمخزن قطع الغيار | SPRING 70MMD 130MML (S/R) | 3500002883551 | 350000288355 | 1 | قطعة غيار بمخزن قطع الغيار
1377 | 350000288356 | 14 | قطعة غيار بمخزن قطع الغيار | SEAT,VALVE 170MMOD 42MM (S/R) | 3500002883560 | 350000288356 | 0 | الHPP الجديدة + لوحة الكهرباء
1378 | 350000288356 | 13 | قطعة غيار بمخزن قطع الغيار | SEAL,MECH 43MM STYLE 255 (S/R) | 3500002883561 | 350000288356 | 1 | الHPP الجديدة + لوحة الكهرباء
1379 | 350000288356 | 9 | الHPP الجديدة + لوحة الكهرباء | NEW HPP & PANEL (00 TOWER) | 3500002883562 | 350000288356 | 2 | الHPP الجديدة + لوحة الكهرباء
1380 | 350000288356 | 18 | قطعة غيار بمخزن قطع الغيار | SEAL,MECH 43MM STYLE 255 | 3500002883563 | 350000288356 | 3 | الHPP الجديدة + لوحة الكهرباء
1381 | 350000288356 | 8 | الHPP الجديدة + لوحة الكهرباء | NEW HPP & PANEL (00 TOWER) | 3500002883564 | 350000288356 | 4 | الHPP الجديدة + لوحة الكهرباء
1382 | 350000288356 | 15 | قطعة غيار بمخزن قطع الغيار | MODULE (OEM CA) (S/R) | 3500002883565 | 350000288356 | 5 | الHPP الجديدة + لوحة الكهرباء
1383 | 350000288356 | 17 | قطعة غيار بمخزن قطع الغيار | SEAL,MECH 43MM STYLE 255 (S/R) | 3500002883566 | 350000288356 | 6 | الHPP الجديدة + لوحة الكهرباء
1384 | 350000288356 | 5 | الHPP الجديدة + لوحة الكهرباء | NEW HPP & PANEL (00 TOWER) | 3500002883567 | 350000288356 | 7 | الHPP الجديدة + لوحة الكهرباء
1385 | 350000288356 | 2 | الHPP الجديدة + لوحة الكهرباء | NEW HPP & PANEL (00 TOWER) | 3500002883568 | 350000288356 | 8 | الHPP الجديدة + لوحة الكهرباء
1386 | 350000288356 | 1 | الHPP الجديدة + لوحة الكهرباء | NEW HPP & PANEL (00 TOWER) | 3500002883569 | 350000288356 | 9 | الHPP الجديدة + لوحة الكهرباء
1387 | 350000288356 | 24 | فلوسويتش الHPP بالدور الارضى برج | HPP flowswitches | 35000028835610 | 350000288356 | 10 | الHPP الجديدة + لوحة الكهرباء
1388 | 350000288356 | 3 | الHPP الجديدة + لوحة الكهرباء | NEW HPP & PANEL (00 TOWER) | 35000028835611 | 350000288356 | 11 | الHPP الجديدة + لوحة الكهرباء
1389 | 350000288356 | 4 | الHPP الجديدة + لوحة الكهرباء | NEW HPP & PANEL (00 TOWER) | 35000028835612 | 350000288356 | 12 | قطعة غيار بمخزن قطع الغيار
1390 | 350000288356 | 22 | عمرة للHPP | High Pressure Pump Over Hauling | 35000028835613 | 350000288356 | 13 | قطعة غيار بمخزن قطع الغيار
1391 | 350000288356 | 19 | عمود كرنك الHPP | New HPP Crank Shaft | 35000028835614 | 350000288356 | 14 | قطعة غيار بمخزن قطع الغيار
1392 | 350000288356 | 0 | الHPP الجديدة + لوحة الكهرباء | NEW HPP & PANEL (00 TOWER) | 35000028835615 | 350000288356 | 15 | قطعة غيار بمخزن قطع الغيار
1393 | 350000288357 | 1 | سير لميزان البسبودر الجديد | BELT FORNEW BASE POWDER FEEDER (06 NMB) | 35000028835616 | 350000288356 | 16 | قطعة غيار بمخزن قطع الغيار
1394 | 350000288357 | 0 | ميزان البسبودر الجديد | NEW BASE POWDER FEEDER (06 NMB) | 35000028835617 | 350000288356 | 17 | قطعة غيار بمخزن قطع الغيار
1395 | 350000288358 | 0 | الHPP الجديدة + لوحة الكهرباء | NEW HPP & PANEL (00 TOWER) | 35000028835618 | 350000288356 | 18 | قطعة غيار بمخزن قطع الغيار
1396 | 350000293068 | 1 | ميزان B28 | B28 LIW feeder (06 NMB) | 35000028835619 | 350000288356 | 19 | عمود كرنك الHPP
1397 | 350000293068 | 0 | ميزان B28 | B28 LIW feeder (06 NMB) | 35000028835620 | 350000288356 | 20 | قطعة غيار بمخزن قطع الغيار
1398 | 350000293069 | 1 | بن وخطوط ميزان B28 | B28 DAY BIN & PIPING (06 NMB) | 35000028835621 | 350000288356 | 21 | قطعة غيار بمخزن قطع الغيار
1399 | 350000293069 | 0 | بن وخطوط ميزان B28 | B28 DAY BIN & PIPING (06 NMB) | 35000028835622 | 350000288356 | 22 | عمرة للHPP
1400 | 350000293070 | 1 | اصلاح ونش B28 | CLIF BASE HOIST Repair (07NMB) | 35000028835623 | 350000288356 | 23 | مصاريف جمارك للHPP
1401 | 350000293070 | 0 | ونش B28 | CLIF BASE HOIST (07NMB) | 35000028835624 | 350000288356 | 24 | فلوسويتش الHPP بالدور الارضى برج
1402 | 350000302079 | 0 | ميزان وفلتر ميزان B27 | B27 BIN & DUMPING SPOT | 3500002883570 | 350000288357 | 0 | ميزان البسبودر الجديد
1403 | 350000302184 | 0 | ميزان B27 | B27 LIW Feeder & FILTER | 3500002883571 | 350000288357 | 1 | سير لميزان البسبودر الجديد
1404 | 350000302185 | 0 | بن ووحنقطة تفريغ ميزان B27 | B27 BIN & DUMPING SPOT | 3500002883580 | 350000288358 | 0 | الHPP الجديدة + لوحة الكهرباء
1405 | 350000302347 | 0 | فلوميتر الدبانول بالدور الرابع خلط | SECOND FLOW METER FOR DOBANOL TANK (04NMB) | 3500002930680 | 350000293068 | 0 | ميزان B28
1406 | 350000304258 | 1 | لوحة كهرباء تشغيل اللوديجا بالدور الارضى برج | Loedige Variable Frequency Drive Panel 400KW | 3500002930681 | 350000293068 | 1 | ميزان B28
1407 | 350000304970 | 0 | #N/A | RV Base Drain Pump (TF) | 3500002930690 | 350000293069 | 0 | بن وخطوط ميزان B28
1408 | 350000304971 | 0 | فلوميتر السليكون بدور المينورز | FLOW METER FOR SILICON (02 TOWER) | 3500002930691 | 350000293069 | 1 | بن وخطوط ميزان B28
1409 | 350000304973 | 1 | تانك الRV Base1 بالتانك فارم | RV Base Storage Tank 1 | 3500002930700 | 350000293070 | 0 | ونش B28
1410 | 350000304973 | 0 | تانك الRV Base1 بالتانك فارم | RV Base Storage Tank 1 | 3500002930701 | 350000293070 | 1 | اصلاح ونش B28
1411 | 350000304974 | 0 | طلمبة ارسال RV Base بالتانك فارم | RV Base Transfer Pump (TF) | 3500003020790 | 350000302079 | 0 | ميزان وفلتر ميزان B27
1412 | 350000307503 | 0 | مكنسة المواد الخطرة | PVC FOR EXPLOSIVE MATERIALS (06 NMB) | 3500003021840 | 350000302184 | 0 | ميزان B27
1413 | 350000310203 | 0 | كبائن ادوات الميكانيكا بالدور الارضى برج | CABINET FOR MECHANICAL TOOLS (00 Tower) | 3500003021850 | 350000302185 | 0 | بن ووحنقطة تفريغ ميزان B27
1414 | 350000318379 | 0 | ونش السلفيت الثانى بالكونفى | Sulphate PCS hoist | 3500003023470 | 350000302347 | 0 | فلوميتر الدبانول بالدور الرابع خلط
1415 | 350000327456 | 0 | توربينة الCVC الجديدة | New CVC Turbine (03 Tower) | 3500003042581 | 350000304258 | 1 | لوحة كهرباء تشغيل اللوديجا بالدور الارضى برج
1416 | 350000339720 | 10 | مصاريف على ميزان B29 | CONSTRUCTION MANAGEMENT | 3500003049701 | 350000304970 | 1 | طلمبة درين الRV Base
1417 | 350000339720 | 5 | مصاريف جمارك ميزان B29 | Customs Duties For Soap Rings LIW Feeder | 3500003049710 | 350000304971 | 0 | فلوميتر السليكون بدور المينورز
1418 | 350000339720 | 7 | بن وميزان B29 | B29 LIW feeder & Bin (06 NMB) | 3500003049730 | 350000304973 | 0 | تانك الRV Base1 بالتانك فارم
1419 | 350000339720 | 1 | بن وميزان B29 | B29 LIW feeder & Bin (06 NMB) | 3500003049731 | 350000304973 | 1 | تانك الRV Base1 بالتانك فارم
1420 | 350000339720 | 2 | بن وميزان B29 | B29 LIW feeder & Bin (06 NMB) | 3500003049740 | 350000304974 | 0 | طلمبة ارسال RV Base بالتانك فارم
1421 | 350000339720 | 9 | مصاريف على ميزان B29 | Plant Engineering Cost | 3500003075030 | 350000307503 | 0 | مكنسة المواد الخطرة
1422 | 350000339720 | 6 | بن وميزان B29 | B29 LIW feeder & Bin (06 NMB) | 3500003102030 | 350000310203 | 0 | كبائن ادوات الميكانيكا بالدور الارضى برج
1423 | 350000339720 | 3 | بن وميزان B29 | B29 LIW feeder & Bin (06 NMB) | 3500003183790 | 350000318379 | 0 | ونش السلفيت الثانى بالكونفى
1424 | 350000339720 | 4 | بن وميزان B29 | B29 LIW feeder & Bin (06 NMB) | 3500003274501 | 350000327450 | 1 | قطعة غيار بمخزن قطع الغيار
1425 | 350000339720 | 8 | مصاريف على ميزان B29 | Construction Management Engineering Cost | 3500003274560 | 350000327456 | 0 | توربينة الCVC الجديدة
1426 | 350000339720 | 0 | بن وميزان B29 | B29 LIW feeder & Bin (06 NMB) | 3500003356071 | 350000335607 | 1 | مصاريف على لوحة الاودوز بغرفة كهرباء الكراتشر
1427 | 350000339721 | 5 | مصاريف جمارك ميزان B21 | CUSTOMS DUTIES FOR B30 LIW FEEDER | 3500003397200 | 350000339720 | 0 | بن وميزان B29
1428 | 350000339721 | 12 | كلين ديزاين ميزان B21 | Clean Design for MCAS Feeder | 3500003397201 | 350000339720 | 1 | بن وميزان B29
1429 | 350000339721 | 11 | كلين ديزاين ميزان B21 | Stainless Steel clean design for Soap Powder Feede | 3500003397202 | 350000339720 | 2 | بن وميزان B29
1430 | 350000339721 | 13 | سفتى فالف ميزان B21 | Installation of PVVV | 3500003397203 | 350000339720 | 3 | بن وميزان B29
1431 | 350000339721 | 17 | مصاريف على ميزان B21 | Construction Engineering Efforts | 3500003397204 | 350000339720 | 4 | بن وميزان B29
1432 | 350000339721 | 1 | بن وميزان B21 | B21 LIW FEEDER & BIN (06 NMB) | 3500003397205 | 350000339720 | 5 | مصاريف جمارك ميزان B29
1433 | 350000339721 | 16 | كلين ديزاين ميزان B21 | Clean Design For MCASFeeder | 3500003397206 | 350000339720 | 6 | بن وميزان B29
1434 | 350000339721 | 2 | بن وميزان B21 | B21 LIW FEEDER & BIN (06 NMB) | 3500003397207 | 350000339720 | 7 | بن وميزان B29
1435 | 350000339721 | 9 | مصاريف على ميزان B21 | Plant Engineering Cost | 3500003397208 | 350000339720 | 8 | مصاريف على ميزان B29
1436 | 350000339721 | 14 | مصاريف على ميزان B21 | Plant Engineering Efforts | 3500003397209 | 350000339720 | 9 | مصاريف على ميزان B29
1437 | 350000339721 | 6 | بن وميزان B21 | B21 LIW FEEDER & BIN (06 NMB) | 35000033972010 | 350000339720 | 10 | مصاريف على ميزان B29
1438 | 350000339721 | 3 | بن وميزان B21 | B21 LIW FEEDER & BIN (06 NMB) | 3500003397210 | 350000339721 | 0 | بن وميزان B21
1439 | 350000339721 | 4 | بن وميزان B21 | B21 LIW FEEDER & BIN (06 NMB) | 3500003397211 | 350000339721 | 1 | بن وميزان B21
1440 | 350000339721 | 10 | مصاريف نقل ميزان B21 | Soap Powder Feeder Relocation Cost | 3500003397212 | 350000339721 | 2 | بن وميزان B21
1441 | 350000339721 | 8 | مصاريف على ميزان B21 | Construction Management Engineering Cost | 3500003397213 | 350000339721 | 3 | بن وميزان B21
1442 | 350000339721 | 15 | مصاريف على ميزان B21 | Construction management Efforts | 3500003397214 | 350000339721 | 4 | بن وميزان B21
1443 | 350000339721 | 18 | موتور جديد لميزان B21 | Supply & Install new Motor for MCAS Feeder | 3500003397215 | 350000339721 | 5 | مصاريف جمارك ميزان B21
1444 | 350000339721 | 0 | بن وميزان B21 | B21 LIW FEEDER & BIN (06 NMB) | 3500003397216 | 350000339721 | 6 | بن وميزان B21
1445 | 350000339722 | 10 | مصاريف على لود سيل الهولد تنك بالدور الثانى برج | Construction Management Engineering Cost | 3500003397218 | 350000339721 | 8 | مصاريف على ميزان B21
1446 | 350000339722 | 1 | لود سيل الهولد تنك بالدور الثانى برج | Hold Tank Weighing System Odos (01 Tower) | 3500003397219 | 350000339721 | 9 | مصاريف على ميزان B21
1447 | 350000339722 | 9 | مصاريف على لود سيل الهولد تنك بالدور الثانى برج | Contractor Engineering Cost | 35000033972110 | 350000339721 | 10 | مصاريف نقل ميزان B21
1448 | 350000339722 | 8 | مصاريف على لود سيل الهولد تنك بالدور الثانى برج | Contractor Engineering Cost | 35000033972111 | 350000339721 | 11 | كلين ديزاين ميزان B21
1449 | 350000339722 | 2 | لود سيل الهولد تنك بالدور الثانى برج | Hold Tank Weighing System Odos (01 Tower) | 35000033972112 | 350000339721 | 12 | كلين ديزاين ميزان B21
1450 | 350000339722 | 5 | لود سيل الهولد تنك بالدور الثانى برج | Hold Tank Weighing System Odos (01 Tower) | 35000033972113 | 350000339721 | 13 | سفتى فالف ميزان B21
1451 | 350000339722 | 3 | لود سيل الهولد تنك بالدور الثانى برج | Hold Tank Weighing System Odos (01 Tower) | 35000033972114 | 350000339721 | 14 | مصاريف على ميزان B21
1452 | 350000339722 | 4 | لود سيل الهولد تنك بالدور الثانى برج | Hold Tank Weighing System Odos (01 Tower) | 35000033972115 | 350000339721 | 15 | مصاريف على ميزان B21
1453 | 350000339722 | 7 | مصاريف على لود سيل الهولد تنك بالدور الثانى برج | Plant Engineering Cost | 35000033972116 | 350000339721 | 16 | كلين ديزاين ميزان B21
1454 | 350000339722 | 6 | مصاريف على لود سيل الهولد تنك بالدور الثانى برج | Construction Management Engineering Cost | 35000033972117 | 350000339721 | 17 | مصاريف على ميزان B21
1455 | 350000339722 | 0 | لود سيل الهولد تنك بالدور الثانى برج | Hold Tank Weighing System Odos (01 Tower) | 35000033972118 | 350000339721 | 18 | موتور جديد لميزان B21
1456 | 350000339723 | 2 | نظام الاودوز للدروب تنك بالدور الارضى برج | Drop Tank Weighing System Odos (00 Tower) | 3500003397220 | 350000339722 | 0 | لود سيل الهولد تنك بالدور الثانى برج
1457 | 350000339723 | 1 | نظام الاودوز للدروب تنك بالدور الارضى برج | Drop Tank Weighing System Odos (00 Tower) | 3500003397221 | 350000339722 | 1 | لود سيل الهولد تنك بالدور الثانى برج
1458 | 350000339723 | 5 | ميزان المعايرة بالدور الارضى برج 2 طن | Scale 2Ton for Odos Calibration System | 3500003397222 | 350000339722 | 2 | لود سيل الهولد تنك بالدور الثانى برج
1459 | 350000339723 | 3 | نظام الاودوز للدروب تنك بالدور الارضى برج | Drop Tank Weighing System Odos (00 Tower) | 3500003397223 | 350000339722 | 3 | لود سيل الهولد تنك بالدور الثانى برج
1460 | 350000339723 | 4 | نظام الاودوز للدروب تنك بالدور الارضى برج | Drop Tank Weighing System Odos (00 Tower) | 3500003397224 | 350000339722 | 4 | لود سيل الهولد تنك بالدور الثانى برج
1461 | 350000339723 | 8 | مصاريف على نظام الاودوز للدروب تنك بالدور الارضى برج | Plant Engineering Cost | 3500003397225 | 350000339722 | 5 | لود سيل الهولد تنك بالدور الثانى برج
1462 | 350000339723 | 7 | مصاريف على نظام الاودوز للدروب تنك بالدور الارضى برج | Construction Management Engineering Cost | 3500003397226 | 350000339722 | 6 | مصاريف على لود سيل الهولد تنك بالدور الثانى برج
1463 | 350000339723 | 0 | نظام الاودوز للدروب تنك بالدور الارضى برج | Drop Tank Weighing System Odos (00 Tower) | 3500003397227 | 350000339722 | 7 | مصاريف على لود سيل الهولد تنك بالدور الثانى برج
1464 | 350000339723 | 6 | لود سيل الدروب تنك بالدور الارضى برج | Steel Fram & 3 Load Cell for Drop Tank | 3500003397228 | 350000339722 | 8 | مصاريف على لود سيل الهولد تنك بالدور الثانى برج
1465 | 350000339724 | 5 | خطوط وطلمبة الصودا الخاصة بالاودوز من التانك فارم الى البرج | Naoh Dosing System Odos (TF) | 3500003397229 | 350000339722 | 9 | مصاريف على لود سيل الهولد تنك بالدور الثانى برج
1466 | 350000339724 | 6 | خطوط وطلمبة الصودا الخاصة بالاودوز من التانك فارم الى البرج | Naoh Dosing System Odos (TF) | 35000033972210 | 350000339722 | 10 | مصاريف على لود سيل الهولد تنك بالدور الثانى برج
1467 | 350000339724 | 1 | خطوط وطلمبة الصودا الخاصة بالاودوز من التانك فارم الى البرج | Naoh Dosing System Odos (TF) | 3500003397230 | 350000339723 | 0 | نظام الاودوز للدروب تنك بالدور الارضى برج
1468 | 350000339724 | 2 | خطوط وطلمبة الصودا الخاصة بالاودوز من التانك فارم الى البرج | Naoh Dosing System Odos (TF) | 3500003397231 | 350000339723 | 1 | نظام الاودوز للدروب تنك بالدور الارضى برج
1469 | 350000339724 | 10 | مصاريف على خطوط وطلمبة الصودا الخاصة بالاودوز من التانك فارم الى البرج | Plant Engineering Cost | 3500003397232 | 350000339723 | 2 | نظام الاودوز للدروب تنك بالدور الارضى برج
1470 | 350000339724 | 9 | مصاريف على خطوط وطلمبة الصودا الخاصة بالاودوز من التانك فارم الى البرج | Plant Engineering Cost | 3500003397233 | 350000339723 | 3 | نظام الاودوز للدروب تنك بالدور الارضى برج
1471 | 350000339724 | 3 | خطوط وطلمبة الصودا الخاصة بالاودوز من التانك فارم الى البرج | Naoh Dosing System Odos (TF) | 3500003397234 | 350000339723 | 4 | نظام الاودوز للدروب تنك بالدور الارضى برج
1472 | 350000339724 | 4 | خطوط وطلمبة الصودا الخاصة بالاودوز من التانك فارم الى البرج | Naoh Dosing System Odos (TF) | 3500003397235 | 350000339723 | 5 | ميزان المعايرة بالدور الارضى برج 2 طن
1473 | 350000339724 | 8 | مصاريف على خطوط وطلمبة الصودا الخاصة بالاودوز من التانك فارم الى البرج | Construction Management Engineering Cost | 3500003397236 | 350000339723 | 6 | لود سيل الدروب تنك بالدور الارضى برج
1474 | 350000339724 | 7 | مصاريف على خطوط وطلمبة الصودا الخاصة بالاودوز من التانك فارم الى البرج | Mechanical installation Cost for Noah pump | 3500003397237 | 350000339723 | 7 | مصاريف على نظام الاودوز للدروب تنك بالدور الارضى برج
1475 | 350000339724 | 0 | خطوط وطلمبة الصودا الخاصة بالاودوز من التانك فارم الى البرج | Naoh Dosing System Odos (TF) | 3500003397238 | 350000339723 | 8 | مصاريف على نظام الاودوز للدروب تنك بالدور الارضى برج
1476 | 350000339725 | 5 | خطوط وطلمبة الحامض الخاصة بالاودوز من التانك فارم الى البرج | Hlas Dosing System Odos (TF) | 3500003397240 | 350000339724 | 0 | خطوط وطلمبة الصودا الخاصة بالاودوز من التانك فارم الى البرج
1477 | 350000339725 | 10 | ميكانيكال سيل خطوط وطلمبة الحامض الخاصة بالاودوز من التانك فارم الى البرج | SEAL,MECH (OEM CA) | 3500003397241 | 350000339724 | 1 | خطوط وطلمبة الصودا الخاصة بالاودوز من التانك فارم الى البرج
1478 | 350000339725 | 6 | خطوط وطلمبة الحامض الخاصة بالاودوز من التانك فارم الى البرج | Hlas Dosing System Odos (TF) | 3500003397242 | 350000339724 | 2 | خطوط وطلمبة الصودا الخاصة بالاودوز من التانك فارم الى البرج
1479 | 350000339725 | 1 | خطوط وطلمبة الحامض الخاصة بالاودوز من التانك فارم الى البرج | Hlas Dosing System Odos (TF) | 3500003397243 | 350000339724 | 3 | خطوط وطلمبة الصودا الخاصة بالاودوز من التانك فارم الى البرج
1480 | 350000339725 | 9 | مصاريف على خطوط وطلمبة الحامض الخاصة بالاودوز من التانك فارم الى البرج | Plant Engineering Cost | 3500003397244 | 350000339724 | 4 | خطوط وطلمبة الصودا الخاصة بالاودوز من التانك فارم الى البرج
1481 | 350000339725 | 2 | خطوط وطلمبة الحامض الخاصة بالاودوز من التانك فارم الى البرج | Hlas Dosing System Odos (TF) | 3500003397245 | 350000339724 | 5 | خطوط وطلمبة الصودا الخاصة بالاودوز من التانك فارم الى البرج
1482 | 350000339725 | 8 | مصاريف على خطوط وطلمبة الحامض الخاصة بالاودوز من التانك فارم الى البرج | Construction Management Engineering Cost | 3500003397246 | 350000339724 | 6 | خطوط وطلمبة الصودا الخاصة بالاودوز من التانك فارم الى البرج
1483 | 350000339725 | 3 | خطوط وطلمبة الحامض الخاصة بالاودوز من التانك فارم الى البرج | Hlas Dosing System Odos (TF) | 3500003397247 | 350000339724 | 7 | مصاريف على خطوط وطلمبة الصودا الخاصة بالاودوز من التانك فارم الى البرج
1484 | 350000339725 | 4 | خطوط وطلمبة الحامض الخاصة بالاودوز من التانك فارم الى البرج | Hlas Dosing System Odos (TF) | 3500003397248 | 350000339724 | 8 | مصاريف على خطوط وطلمبة الصودا الخاصة بالاودوز من التانك فارم الى البرج
1485 | 350000339725 | 7 | مصاريف على خطوط وطلمبة الحامض الخاصة بالاودوز من التانك فارم الى البرج | Mechanical installation Cost for HALS pump | 3500003397249 | 350000339724 | 9 | مصاريف على خطوط وطلمبة الصودا الخاصة بالاودوز من التانك فارم الى البرج
1486 | 350000339725 | 0 | خطوط وطلمبة الحامض الخاصة بالاودوز من التانك فارم الى البرج | Hlas Dosing System Odos (TF) | 35000033972410 | 350000339724 | 10 | مصاريف على خطوط وطلمبة الصودا الخاصة بالاودوز من التانك فارم الى البرج
1487 | 350000341335 | 0 | ماتور بلاور STPP | MTR,100HP 75KW 2965RPM 380/660V 50HZ (S/R) | 3500003397250 | 350000339725 | 0 | خطوط وطلمبة الحامض الخاصة بالاودوز من التانك فارم الى البرج
1488 | 350000348305 | 6 | شبك الPWS بدور الجرافتى | New screens for PWS | 3500003397251 | 350000339725 | 1 | خطوط وطلمبة الحامض الخاصة بالاودوز من التانك فارم الى البرج
1489 | 350000348305 | 7 | ماسورة الايرلفت داخل الجرافتى | New Gravity Flapper | 3500003397252 | 350000339725 | 2 | خطوط وطلمبة الحامض الخاصة بالاودوز من التانك فارم الى البرج
1490 | 350000348305 | 2 | مصاريف على الPWS بدور الجرافتى | Plant Engineering Cost | 3500003397253 | 350000339725 | 3 | خطوط وطلمبة الحامض الخاصة بالاودوز من التانك فارم الى البرج
1491 | 350000348305 | 3 | مصاريف على الPWS بدور الجرافتى | Construction Engineering Cost | 3500003397254 | 350000339725 | 4 | خطوط وطلمبة الحامض الخاصة بالاودوز من التانك فارم الى البرج
1492 | 350000348305 | 5 | مصاريف على الPWS بدور الجرافتى | Construction Management Cost for Parallel Wire PWS | 3500003397255 | 350000339725 | 5 | خطوط وطلمبة الحامض الخاصة بالاودوز من التانك فارم الى البرج
1493 | 350000348305 | 1 | مصاريف على الPWS بدور الجرافتى | Mechanical Installation Cost for PWS | 3500003397256 | 350000339725 | 6 | خطوط وطلمبة الحامض الخاصة بالاودوز من التانك فارم الى البرج
1494 | 350000348305 | 9 | مصاريف تصميم شوت مخطة كثافة البرج | New Density Chute Design | 3500003397257 | 350000339725 | 7 | مصاريف على خطوط وطلمبة الحامض الخاصة بالاودوز من التانك فارم الى البرج
1495 | 350000348305 | 4 | مصاريف على الPWS بدور الجرافتى | Engineering design for PWS | 3500003397258 | 350000339725 | 8 | مصاريف على خطوط وطلمبة الحامض الخاصة بالاودوز من التانك فارم الى البرج
1496 | 350000348305 | 8 | شوت مخطة كثافة البرج | New Density Chute | 3500003397259 | 350000339725 | 9 | مصاريف على خطوط وطلمبة الحامض الخاصة بالاودوز من التانك فارم الى البرج
1497 | 350000348305 | 0 | شبك الPWS بدور الجرافتى | PARALLEL WIRE SCREENS (PWS) 09 NMB | 35000033972510 | 350000339725 | 10 | ميكانيكال سيل خطوط وطلمبة الحامض الخاصة بالاودوز من التانك فارم الى البرج
1498 | 350000348306 | 7 | مصاريف على الPWS بدور الجرافتى | Contractor Engineering Cost for Installation Work | 3500003413350 | 350000341335 | 0 | ماتور بلاور STPP
1499 | 350000348306 | 6 | مصاريف على الPWS بدور الجرافتى | Plant Engineering Cost for Installation Work | 3500003483050 | 350000348305 | 0 | شبك الPWS بدور الجرافتى
1500 | 350000348306 | 3 | مصاريف على الPWS بدور الجرافتى | Construction Engineering Cost | 3500003483051 | 350000348305 | 1 | مصاريف على الPWS بدور الجرافتى
1501 | 350000348306 | 2 | مصاريف تعديل شبك الPWS بدور الجرافتى | Modification in New PWS | 3500003483052 | 350000348305 | 2 | مصاريف على الPWS بدور الجرافتى
1502 | 350000348306 | 4 | مصاريف على الPWS بدور الجرافتى | Engineering design for PWS | 3500003483053 | 350000348305 | 3 | مصاريف على الPWS بدور الجرافتى
1503 | 350000348306 | 5 | منصة الPWS بدور الجرافتى | PWS Maintenance platform Cost | 3500003483054 | 350000348305 | 4 | مصاريف على الPWS بدور الجرافتى
1504 | 350000348306 | 1 | مصاريف تركيب شبك الPWS بدور الجرافتى | Installation Cost For Parallel Wire Screens | 3500003483055 | 350000348305 | 5 | مصاريف على الPWS بدور الجرافتى
1505 | 350000348306 | 0 | شبك الPWS بدور الجرافتى | PARALLEL WIRE SCREENS (PWS) 09 NMB | 3500003483056 | 350000348305 | 6 | شبك الPWS بدور الجرافتى
1506 | 350000348307 | 1 | مصاريف فيدر السيبراتور الايمن بدور الجرافتى | Plant Engineering Cost | 3500003483057 | 350000348305 | 7 | ماسورة الايرلفت داخل الجرافتى
1507 | 350000348307 | 2 | مصاريف فيدر السيبراتور الايمن بدور الجرافتى | Construction Engineering Cost | 3500003483058 | 350000348305 | 8 | شوت مخطة كثافة البرج
1508 | 350000348307 | 3 | مصاريف فيدر السيبراتور الايمن بدور الجرافتى | Contractor Engineering Cost | 3500003483059 | 350000348305 | 9 | مصاريف تصميم شوت مخطة كثافة البرج
1509 | 350000348307 | 0 | فيدر السيبراتور الايمن بدور الجرافتى | Rotory valve for gravity separator 1 | 3500003483060 | 350000348306 | 0 | شبك الPWS بدور الجرافتى
1510 | 350000348308 | 2 | مصاريف على فيدر السيبراتور الايسر بدور الجرافتى | Construction Engineering Cost | 3500003483061 | 350000348306 | 1 | مصاريف تركيب شبك الPWS بدور الجرافتى
1511 | 350000348308 | 1 | مصاريف على فيدر السيبراتور الايسر بدور الجرافتى | Mechanical Installation Cost for Gravity Separator | 3500003483062 | 350000348306 | 2 | مصاريف تعديل شبك الPWS بدور الجرافتى
1512 | 350000348308 | 3 | مصاريف على فيدر السيبراتور الايسر بدور الجرافتى | Contractor Engineering Cost | 3500003483063 | 350000348306 | 3 | مصاريف على الPWS بدور الجرافتى
1513 | 350000348308 | 0 | فيدر السيبراتور الايسر بدور الجرافتى | Rotory valve for gravity separator 2 | 3500003483064 | 350000348306 | 4 | مصاريف على الPWS بدور الجرافتى
1514 | 350000348309 | 5 | مصاريف على سلايت جيت 1 للPWS بدور الجرافتى | Engineering Charges for Construction | 3500003483065 | 350000348306 | 5 | منصة الPWS بدور الجرافتى
1515 | 350000348309 | 4 | مصاريف على سلايت جيت 1 للPWS بدور الجرافتى | Contractor Engineering Cost for Installation Work | 3500003483066 | 350000348306 | 6 | مصاريف على الPWS بدور الجرافتى
1516 | 350000348309 | 3 | مصاريف على سلايت جيت 1 للPWS بدور الجرافتى | Plant Engineering Cost for Installation Work | 3500003483067 | 350000348306 | 7 | مصاريف على الPWS بدور الجرافتى
1517 | 350000348309 | 1 | مصاريف على سلايت جيت 1 للPWS بدور الجرافتى | Construction Engineering Cost | 3500003483070 | 350000348307 | 0 | فيدر السيبراتور الايمن بدور الجرافتى
1518 | 350000348309 | 0 | سلايت جيت 1 للPWS بدور الجرافتى | SLIDE GATE VALVE FOR PWS 1 (09 NMB) | 3500003483071 | 350000348307 | 1 | مصاريف فيدر السيبراتور الايمن بدور الجرافتى
1519 | 350000348309 | 2 | مصاريف على سلايت جيت 1 للPWS بدور الجرافتى | Contractor Engineering Cost | 3500003483072 | 350000348307 | 2 | مصاريف فيدر السيبراتور الايمن بدور الجرافتى
1520 | 350000348310 | 3 | مصاريف على سلايت جيت 2 للPWS بدور الجرافتى | Plant Engineering Efforts | 3500003483073 | 350000348307 | 3 | مصاريف فيدر السيبراتور الايمن بدور الجرافتى
1521 | 350000348310 | 2 | مصاريف على سلايت جيت 2 للPWS بدور الجرافتى | Contractor Engineering Cost for Installation Work | 3500003483080 | 350000348308 | 0 | فيدر السيبراتور الايسر بدور الجرافتى
1522 | 350000348310 | 1 | مصاريف على سلايت جيت 2 للPWS بدور الجرافتى | Plant Engineering Cost for Installation Work | 3500003483081 | 350000348308 | 1 | مصاريف على فيدر السيبراتور الايسر بدور الجرافتى
1523 | 350000348310 | 0 | سلايت جيت 2 للPWS بدور الجرافتى | SLIDE GATE VALVE FOR PWS 2 (09 NMB) | 3500003483082 | 350000348308 | 2 | مصاريف على فيدر السيبراتور الايسر بدور الجرافتى
1524 | 350000348311 | 2 | مصاريف على ميزان B12 | Electrical Installation Cost for New Sulphate LIW | 3500003483083 | 350000348308 | 3 | مصاريف على فيدر السيبراتور الايسر بدور الجرافتى
1525 | 350000348311 | 1 | مصاريف على ميزان B12 | CUSTOMS DUTIES FOR SULPHATE LIW-FEEDER | 3500003483090 | 350000348309 | 0 | سلايت جيت 1 للPWS بدور الجرافتى
1526 | 350000348311 | 0 | ميزان B12 | B12 LIW Feeder (06 NMB) | 3500003483091 | 350000348309 | 1 | مصاريف على سلايت جيت 1 للPWS بدور الجرافتى
1527 | 350000349505 | 2 | مصاريف على ميزان B32 | Transportation feeder to plant | 3500003483092 | 350000348309 | 2 | مصاريف على سلايت جيت 1 للPWS بدور الجرافتى
1528 | 350000349505 | 5 | مصاريف على ميزان B32 | Plant Engineering | 3500003483093 | 350000348309 | 3 | مصاريف على سلايت جيت 1 للPWS بدور الجرافتى
1529 | 350000349505 | 6 | مصاريف على ميزان B32 | Plant Engineering | 3500003483094 | 350000348309 | 4 | مصاريف على سلايت جيت 1 للPWS بدور الجرافتى
1530 | 350000349505 | 7 | مصاريف على ميزان B32 | Contractor Engineering Efforts | 3500003483095 | 350000348309 | 5 | مصاريف على سلايت جيت 1 للPWS بدور الجرافتى
1531 | 350000349505 | 3 | مصاريف على ميزان B32 | Construction Management Cost for Installation Work | 3500003483100 | 350000348310 | 0 | سلايت جيت 2 للPWS بدور الجرافتى
1532 | 350000349505 | 1 | مصاريف على ميزان B32 | Electrical Installation Cost For CMC Feeder | 3500003483101 | 350000348310 | 1 | مصاريف على سلايت جيت 2 للPWS بدور الجرافتى
1533 | 350000349505 | 4 | مصاريف على ميزان B32 | Contractor Engineering Cost for Installation Work | 3500003483102 | 350000348310 | 2 | مصاريف على سلايت جيت 2 للPWS بدور الجرافتى
1534 | 350000349505 | 0 | ميزان B32 | B32 LIW FEEDER (06 NMB) | 3500003483103 | 350000348310 | 3 | مصاريف على سلايت جيت 2 للPWS بدور الجرافتى
1535 | 350000349506 | 2 | مصاريف على ميزان B33 | Transportation feeder to plant | 3500003483110 | 350000348311 | 0 | ميزان B12
1536 | 350000349506 | 5 | مصاريف على ميزان B33 | NEW BR 15 LIW FEEDER (06 NMB) | 3500003483111 | 350000348311 | 1 | مصاريف على ميزان B12
1537 | 350000349506 | 7 | مصاريف على ميزان B33 | Contractor Engineering Efforts | 3500003483112 | 350000348311 | 2 | مصاريف على ميزان B12
1538 | 350000349506 | 6 | مصاريف على ميزان B33 | Plant Engineering | 3500003495050 | 350000349505 | 0 | ميزان B32
1539 | 350000349506 | 1 | مصاريف على ميزان B33 | Mechanical Installation Cost For BR15 Feeder | 3500003495051 | 350000349505 | 1 | مصاريف على ميزان B32
1540 | 350000349506 | 3 | مصاريف على ميزان B33 | Construction Management Cost for Installation Work | 3500003495052 | 350000349505 | 2 | مصاريف على ميزان B32
1541 | 350000349506 | 4 | مصاريف على ميزان B33 | Contractor Engineering Cost for Installation Work | 3500003495053 | 350000349505 | 3 | مصاريف على ميزان B32
1542 | 350000349506 | 0 | ميزان B33 | B33 LIW FEEDER (06 NMB) | 3500003495054 | 350000349505 | 4 | مصاريف على ميزان B32
1543 | 350000356401 | 0 | مروحة داست وحدة ملء العربات بالدور الثامن خلط | BFS dust control fan | 3500003495055 | 350000349505 | 5 | مصاريف على ميزان B32
1544 | 350000356402 | 0 | فلتر داست وحدة ملء العربات بالدور الثامن خلط | BFS FILTER DCF 168-8 TRL | 3500003495056 | 350000349505 | 6 | مصاريف على ميزان B32
1545 | 350000356403 | 5 | تحديث كهرباء محطة ملء العربات بالدور الثالث خلط | BFS electrical upgrade | 3500003495057 | 350000349505 | 7 | مصاريف على ميزان B32
1546 | 350000356403 | 4 | مصاريف على ميزان B33 | Nil Fesk Cleaning Machine | 3500003495060 | 350000349506 | 0 | ميزان B33
1547 | 350000356403 | 2 | شوت المنتج النهائى فوق محطة ملء العربات بالدور الرابع خلط | New Finsihed Product Chute | 3500003495061 | 350000349506 | 1 | مصاريف على ميزان B33
1548 | 350000356403 | 1 | مصاريف دراسة تكبير محطة ملء العربات بالدور الثالث خلط | Buggy Filling Station Capacity Study by Lambrechts | 3500003495062 | 350000349506 | 2 | مصاريف على ميزان B33
1549 | 350000356403 | 6 | #N/A | Modifying BFS Intouch , Adding new ABC Alarms | 3500003495063 | 350000349506 | 3 | مصاريف على ميزان B33
1550 | 350000356403 | 3 | تحديث كهرباء محطة ملء العربات بالدور الثالث خلط | BFS Electrical Upgrade | 3500003495064 | 350000349506 | 4 | مصاريف على ميزان B33
1551 | 350000356403 | 0 | محطة ملء العربات بالدور الثالث خلط | BUGGY FILLING STATION | 3500003495065 | 350000349506 | 5 | مصاريف على ميزان B33
1552 | 350000359842 | 3 | مصاريف على تانك الRV Base2 بالتانك فارم | Second RV-Base Storage Tank 120 Ton,with instrumes | 3500003495066 | 350000349506 | 6 | مصاريف على ميزان B33
1553 | 350000359842 | 1 | مصاريف على تانك الRV Base2 بالتانك فارم | Construction Management Cost for Installation Work | 3500003495067 | 350000349506 | 7 | مصاريف على ميزان B33
1554 | 350000359842 | 2 | مصاريف على تانك الRV Base2 بالتانك فارم | Contractor Engineering Cost for Installation Work | 3500003564010 | 350000356401 | 0 | مروحة داست وحدة ملء العربات بالدور الثامن خلط
1555 | 350000359842 | 0 | تانك الRV Base2 بالتانك فارم | Second RV-Base Storage Tank 120 Ton,with instrumes | 3500003564020 | 350000356402 | 0 | فلتر داست وحدة ملء العربات بالدور الثامن خلط
1556 | 350000359843 | 7 | واجهة تحكم الكون اسكرابر | Supply control interface 1336 | 3500003564030 | 350000356403 | 0 | محطة ملء العربات بالدور الثالث خلط
1557 | 350000359843 | 9 | عمرة على جيربوكس الكون اسكرابر | overhauling cone scraper gearbox | 3500003564031 | 350000356403 | 1 | مصاريف دراسة تكبير محطة ملء العربات بالدور الثالث خلط
1558 | 350000359843 | 12 | مصاريف على الكون اسكرابر | Construction Managmenet Efforts for Cone Scrapper | 3500003564032 | 350000356403 | 2 | شوت المنتج النهائى فوق محطة ملء العربات بالدور الرابع خلط
1559 | 350000359843 | 6 | مفتاح بروكسمتى الكون | proximety switch in the Cone | 3500003564033 | 350000356403 | 3 | تحديث كهرباء محطة ملء العربات بالدور الثالث خلط
1560 | 350000359843 | 1 | نظام التشحيم الاتوماتيك للكون اسكرابر | Auto Lubrication System for Cone Scraper | 3500003564034 | 350000356403 | 4 | مصاريف على ميزان B33
1561 | 350000359843 | 3 | مصاريف على الكون اسكرابر | Plant Engineering | 3500003564035 | 350000356403 | 5 | تحديث كهرباء محطة ملء العربات بالدور الثالث خلط
1562 | 350000359843 | 11 | تعديل الكون اسكرابر | Cone Scrapper Modifications | 3500003598420 | 350000359842 | 0 | تانك الRV Base2 بالتانك فارم
1563 | 350000359843 | 5 | مصاريف على حلقة جديدة للكون اسكرابر بالدور الثانى برج | Installation cost of the new ring | 3500003598421 | 350000359842 | 1 | مصاريف على تانك الRV Base2 بالتانك فارم
1564 | 350000359843 | 10 | عمدان وفرش غسيل الكون | New Shafts, Bushers & Washers (From Gunak) | 3500003598422 | 350000359842 | 2 | مصاريف على تانك الRV Base2 بالتانك فارم
1565 | 350000359843 | 8 | عمدان وفرش غسيل الكون | New Shafts, Bushers & Washers | 3500003598423 | 350000359842 | 3 | مصاريف على تانك الRV Base2 بالتانك فارم
1566 | 350000359843 | 4 | حلقة جديدة للكون اسكرابر بالدور الثانى برج | New ring fo rthe cone scrapper | 3500003598430 | 350000359843 | 0 | حلقة وجنازير و3 مواتير للكون
1567 | 350000359843 | 13 | مساحة الكون الجديدة بدور الكراتشر | Cone Scraper new Units,Drives and Sprocts | 3500003598431 | 350000359843 | 1 | نظام التشحيم الاتوماتيك للكون اسكرابر
1568 | 350000359843 | 0 | حلقة وجنازير و3 مواتير للكون | New Cone Scrapper (ring, chains, pulleys &3 motors | 3500003598433 | 350000359843 | 3 | مصاريف على الكون اسكرابر
1569 | 350000360272 | 1 | مصاريف على ميزان B26 | Customs &Transportation feeder to plant | 3500003598434 | 350000359843 | 4 | حلقة جديدة للكون اسكرابر بالدور الثانى برج
1570 | 350000360272 | 5 | مصاريف على ميزان B26 | B26 LIW FEEDER (06 NMB) | 3500003598435 | 350000359843 | 5 | مصاريف على حلقة جديدة للكون اسكرابر بالدور الثانى برج
1571 | 350000360272 | 4 | مصاريف على ميزان B26 | Central Engineering Cost for Installation Work | 3500003598436 | 350000359843 | 6 | مفتاح بروكسمتى الكون
1572 | 350000360272 | 6 | مصاريف على ميزان B26 | Plant Engineering | 3500003598437 | 350000359843 | 7 | واجهة تحكم الكون اسكرابر
1573 | 350000360272 | 7 | مصاريف على ميزان B26 | Contractor Engineering Efforts | 3500003598438 | 350000359843 | 8 | عمدان وفرش غسيل الكون
1574 | 350000360272 | 2 | مصاريف على ميزان B26 | Construction Management Cost for Installation Work | 3500003598439 | 350000359843 | 9 | عمرة على جيربوكس الكون اسكرابر
1575 | 350000360272 | 3 | مصاريف على ميزان B26 | Contractor Engineering Cost for Installation Work | 35000035984310 | 350000359843 | 10 | عمدان وفرش غسيل الكون
1576 | 350000360272 | 0 | ميزان B26 | B26 LIW FEEDER (06 NMB) | 35000035984311 | 350000359843 | 11 | تعديل الكون اسكرابر
1577 | 350000360273 | 4 | ميزان B34 بدور الموازين | B34 LIW FEEDER (06 NMB) | 35000035984312 | 350000359843 | 12 | مصاريف على الكون اسكرابر
1578 | 350000360273 | 8 | اصلاح ميزان B34 بدور الموازين | Repair for AC-Base screw | 35000035984313 | 350000359843 | 13 | مساحة الكون الجديدة بدور الكراتشر
1579 | 350000360273 | 5 | مصاريف على ميزان B34 بدور الموازين | Plant Engineering | 3500003602720 | 350000360272 | 0 | ميزان B26
1580 | 350000360273 | 6 | مصاريف على ميزان B34 بدور الموازين | Plant Engineering | 3500003602721 | 350000360272 | 1 | مصاريف على ميزان B26
1581 | 350000360273 | 1 | مصاريف على ميزان B34 بدور الموازين | Customs &Transportation feeder to plant | 3500003602722 | 350000360272 | 2 | مصاريف على ميزان B26
1582 | 350000360273 | 7 | مصاريف على ميزان B34 بدور الموازين | Contractor Engineering Efforts | 3500003602723 | 350000360272 | 3 | مصاريف على ميزان B26
1583 | 350000360273 | 2 | مصاريف على ميزان B34 بدور الموازين | Construction Management Cost for Installation Work | 3500003602724 | 350000360272 | 4 | مصاريف على ميزان B26
1584 | 350000360273 | 3 | مصاريف على ميزان B34 بدور الموازين | Contractor Engineering Cost for Installation Work | 3500003602725 | 350000360272 | 5 | مصاريف على ميزان B26
1585 | 350000360273 | 0 | ميزان B34 بدور الموازين | B34 LIW FEEDER (06 NMB) | 3500003602726 | 350000360272 | 6 | مصاريف على ميزان B26
1586 | 350000367198 | 2 | بن الكربونات الجديد بدور المينورز | New Carbonate Day Bin (02 Tower) | 3500003602727 | 350000360272 | 7 | مصاريف على ميزان B26
1587 | 350000367198 | 7 | سفتى فالف ميزان B26 | Installation of Safety Valve for carbonate | 3500003602730 | 350000360273 | 0 | ميزان B34 بدور الموازين
1588 | 350000367198 | 6 | مصاريف على ميزان B26 | Mechanical installation Cost for Tower Carbonate | 3500003602731 | 350000360273 | 1 | مصاريف على ميزان B34 بدور الموازين
1589 | 350000367198 | 8 | مصاريف على ميزان B26 | Plant Engineering | 3500003602732 | 350000360273 | 2 | مصاريف على ميزان B34 بدور الموازين
1590 | 350000367198 | 4 | مصاريف على ميزان B26 | Construction Management Cost for Installation Work | 3500003602733 | 350000360273 | 3 | مصاريف على ميزان B34 بدور الموازين
1591 | 350000367198 | 5 | مصاريف على ميزان B26 | Contractor Engineering Cost for Installation Work | 3500003602734 | 350000360273 | 4 | ميزان B34 بدور الموازين
1592 | 350000367198 | 3 | مصاريف على ميزان B26 | Mechanical Work Cost for New Carbonate Bin& Hopper | 3500003602735 | 350000360273 | 5 | مصاريف على ميزان B34 بدور الموازين
1593 | 350000367200 | 6 | خط الكربونات من الكونفى للبرج | New Carbonate Line from PCS to Minors floor | 3500003602736 | 350000360273 | 6 | مصاريف على ميزان B34 بدور الموازين
1594 | 350000367200 | 3 | منصة اسكرو الكربونات | Install New Structure Platform for Screw | 3500003602737 | 350000360273 | 7 | مصاريف على ميزان B34 بدور الموازين
1595 | 350000367200 | 7 | مصاريف على خط الكربونات من الكونفى للبرج | Plant Engineering | 3500003602738 | 350000360273 | 8 | اصلاح ميزان B34 بدور الموازين
1596 | 350000367200 | 2 | مصاريف على خط الكربونات من الكونفى للبرج | Mechanical Installation Cost for New Carbonate Lin | 3500003671982 | 350000367198 | 2 | بن الكربونات الجديد بدور المينورز
1597 | 350000367200 | 4 | مصاريف على خط الكربونات من الكونفى للبرج | Construction Management Cost for Installation Work | 3500003671983 | 350000367198 | 3 | مصاريف على ميزان B26
1598 | 350000367200 | 5 | مصاريف على خط الكربونات من الكونفى للبرج | Contractor Engineering Cost for Installation Work | 3500003671984 | 350000367198 | 4 | مصاريف على ميزان B26
1599 | 350000367200 | 1 | مصاريف على خط الكربونات من الكونفى للبرج | Mechanical Installation Cost for New Carbonate Lin | 3500003671985 | 350000367198 | 5 | مصاريف على ميزان B26
1600 | 350000367200 | 0 | خط الكربونات من الكونفى للبرج | New Carbonate Line from PCS to Minors floor | 3500003671986 | 350000367198 | 6 | مصاريف على ميزان B26
1601 | 350000367200 | 8 | مصاريف على خط الكربونات من الكونفى للبرج | Mechanical Installation Cost for New Carbonate Sys | 3500003671987 | 350000367198 | 7 | سفتى فالف ميزان B26
1602 | 350000367201 | 1 | مصاريف تركيب فلتر كربونات بالدور الرابع برج | Electro Mechanical Work for Filter Installation | 3500003671988 | 350000367198 | 8 | مصاريف على ميزان B26
1603 | 350000367201 | 0 | فلتر كربونات بالدور الرابع برج | Filter Model 1200-343 for Carbonate Day Bin Minors | 3500003672000 | 350000367200 | 0 | خط الكربونات من الكونفى للبرج
1604 | 350000367201 | 2 | مصاريف تركيب فلتر كربونات بالدور الرابع برج | Construction Management Cost for Installation Work | 3500003672001 | 350000367200 | 1 | مصاريف على خط الكربونات من الكونفى للبرج
1605 | 350000367201 | 3 | مصاريف تركيب فلتر كربونات بالدور الرابع برج | Contractor Engineering Cost for Installation Work | 3500003672002 | 350000367200 | 2 | مصاريف على خط الكربونات من الكونفى للبرج
1606 | 350000367202 | 2 | مصاريف على لوحة كهرباء الMCC بغرفة كهرباء الكراتشر | Construction Management Cost for Installation Work | 3500003672003 | 350000367200 | 3 | منصة اسكرو الكربونات
1607 | 350000367202 | 3 | مصاريف على لوحة كهرباء الMCC بغرفة كهرباء الكراتشر | Contractor Engineering Cost for Installation Work | 3500003672004 | 350000367200 | 4 | مصاريف على خط الكربونات من الكونفى للبرج
1608 | 350000367202 | 1 | مصاريف على لوحة كهرباء الMCC بغرفة كهرباء الكراتشر | Electrical Installation Cost for CR MCC2 Panel | 3500003672005 | 350000367200 | 5 | مصاريف على خط الكربونات من الكونفى للبرج
1609 | 350000368669 | 3 | مصاريف على مروحة داست الخلط الجديدة | Second Admix Dust Fan (08 NMB) | 3500003672006 | 350000367200 | 6 | خط الكربونات من الكونفى للبرج
1610 | 350000368669 | 4 | مصاريف على مروحة داست الخلط الجديدة | Plant Engineering | 3500003672007 | 350000367200 | 7 | مصاريف على خط الكربونات من الكونفى للبرج
1611 | 350000368669 | 1 | مصاريف على مروحة داست الخلط الجديدة | Construction Management Cost for Installation Work | 3500003672008 | 350000367200 | 8 | مصاريف على خط الكربونات من الكونفى للبرج
1612 | 350000368669 | 2 | مصاريف على مروحة داست الخلط الجديدة | Contractor Engineering Cost for Installation Work | 3500003672010 | 350000367201 | 0 | فلتر كربونات بالدور الرابع برج
1613 | 350000368669 | 0 | مروحة داست الخلط الجديدة | Second Admix Dust Fan (08 NMB) | 3500003672011 | 350000367201 | 1 | مصاريف تركيب فلتر كربونات بالدور الرابع برج
1614 | 350000369548 | 0 | وصلات هواء لفالفات الرشاشات 18&27 | Air connections for valves (04 &06 tower) | 3500003672012 | 350000367201 | 2 | مصاريف تركيب فلتر كربونات بالدور الرابع برج
1615 | 350000369549 | 0 | ازرع الرشاشات18&27 | Straight spraying arms (04 & 06 tower) | 3500003672013 | 350000367201 | 3 | مصاريف تركيب فلتر كربونات بالدور الرابع برج
1616 | 350000369549 | 1 | ازرع الرشاشات | New Arms for Tower Nozzles | 3500003672021 | 350000367202 | 1 | مصاريف على لوحة كهرباء الMCC بغرفة كهرباء الكراتشر
1617 | 350000369550 | 1 | مصاريف على رشاشات دور 18& 27 | Customes for Spraying Nozzels | 3500003672022 | 350000367202 | 2 | مصاريف على لوحة كهرباء الMCC بغرفة كهرباء الكراتشر
1618 | 350000369550 | 0 | رشاشات دور 18& 27 | Spraying Nozzles (04 & 06 tower) | 3500003672023 | 350000367202 | 3 | مصاريف على لوحة كهرباء الMCC بغرفة كهرباء الكراتشر
1619 | 350000369551 | 0 | عازل حول الرشاشات | Cladding around nozzles (04 & 06 tower) | 3500003686690 | 350000368669 | 0 | مروحة داست الخلط الجديدة
1620 | 350000372122 | 0 | شيلر الدور الرابع خلط | New Chiller 150 Ton Making (04 NMB) | 3500003686691 | 350000368669 | 1 | مصاريف على مروحة داست الخلط الجديدة
1621 | 350000372126 | 0 | فلتر الكورن فليك اعلى الكونفى | New filter for cornflake above PCS | 3500003686692 | 350000368669 | 2 | مصاريف على مروحة داست الخلط الجديدة
1622 | 350000374016 | 2 | منصة اسكرو الكربونات | Maintenance Platform for Carbonate screw | 3500003686693 | 350000368669 | 3 | مصاريف على مروحة داست الخلط الجديدة
1623 | 350000374016 | 3 | اسكرو الكربونات | Install Screw GS-03 | 3500003686694 | 350000368669 | 4 | مصاريف على مروحة داست الخلط الجديدة
1624 | 350000374016 | 1 | مصاريف تركيب اسكرو كربونات بالدور الرابع برج | Electro Mechanical Work for Carbonate screw | 3500003695480 | 350000369548 | 0 | وصلات هواء لفالفات الرشاشات 18&27
1625 | 350000374016 | 0 | اسكرو ميزان B32 | CMC Feeder Screw(06 NMB) | 3500003695490 | 350000369549 | 0 | ازرع الرشاشات18&27
1626 | 350000380676 | 0 | طلمبة جديدة للحامض بالتانك فارم | Viking pump head for HLAS | 3500003695491 | 350000369549 | 1 | ازرع الرشاشات
1627 | 350000380677 | 0 | طلمبة جديدة للصودا بالتانك فارم | Caustic soda pump | 3500003695500 | 350000369550 | 0 | رشاشات دور 18& 27
1628 | 350000380678 | 0 | طلمبة درين للتانك فارم | Drain Daiphram pump | 3500003695501 | 350000369550 | 1 | مصاريف على رشاشات دور 18& 27
1629 | 350000380679 | 0 | خطوط تانك الRV Base2 بالتانك فارم | RV-base station new piping | 3500003695510 | 350000369551 | 0 | عازل حول الرشاشات
1630 | 350000380680 | 0 | خطوط تانك الصودا بالتانك فارم | Caustic station new piping | 3500003721220 | 350000372122 | 0 | شيلر الدور الرابع خلط
1631 | 350000380681 | 0 | خطوط جديدة للدبانول بالتانك فارم | Dobanol station new piping | 3500003721260 | 350000372126 | 0 | فلتر الكورن فليك اعلى الكونفى
1632 | 350000380682 | 0 | خطوط جديدة للحامض بالتانك فارم | HLAS station new piping | 3500003740160 | 350000374016 | 0 | اسكرو ميزان B32
1633 | 350000380683 | 0 | خرسانة الشيد امام الكونفى | Concrete footing for pipe racks | 3500003740161 | 350000374016 | 1 | مصاريف تركيب اسكرو كربونات بالدور الرابع برج
1634 | 350000380684 | 0 | خط الغاز الجديد | New Gas line | 3500003740162 | 350000374016 | 2 | منصة اسكرو الكربونات
1635 | 350000380685 | 1 | خرسانة الشيد امام الكونفى | Concrate Slap in Tank Farm | 3500003740163 | 350000374016 | 3 | اسكرو الكربونات
1636 | 350000380686 | 1 | سقف خرسانة الشيد امام الكونفى | MSG Shed Expansion | 3500003806760 | 350000380676 | 0 | طلمبة جديدة للحامض بالتانك فارم
1637 | 350000381343 | 6 | 0 | SLUITRING DIN 125 M20 RVS A2 | 3500003806770 | 350000380677 | 0 | طلمبة جديدة للصودا بالتانك فارم
1638 | 350000381343 | 27 | ضرائب على الفرن الجديد | Taxes | 3500003806780 | 350000380678 | 0 | طلمبة درين للتانك فارم
1639 | 350000381343 | 17 | فلتر غاز الفرن الجديد | Gas filter | 3500003806790 | 350000380679 | 0 | خطوط تانك الRV Base2 بالتانك فارم
1640 | 350000381343 | 33 | حساس ضغط على الفرن الجديد | Prssure Sensor | 3500003806800 | 350000380680 | 0 | خطوط تانك الصودا بالتانك فارم
1641 | 350000381343 | 24 | حساس | Inductive sensortype II5491 | 3500003806810 | 350000380681 | 0 | خطوط جديدة للدبانول بالتانك فارم
1642 | 350000381343 | 16 | ضرائب على الفرن الجديد | Taxes | 3500003806820 | 350000380682 | 0 | خطوط جديدة للحامض بالتانك فارم
1643 | 350000381343 | 13 | حساسات حرارة على الفرن | DUPLEX RESISTANCE BULB PT100 slow respon | 3500003806830 | 350000380683 | 0 | خرسانة الشيد امام الكونفى
1644 | 350000381343 | 14 | مصاريف شحن الفرن الجديد | Freight & Duties | 3500003806840 | 350000380684 | 0 | خط الغاز الجديد
1645 | 350000381343 | 15 | مصاريف شحن الفرن الجديد | Freight & Duties | 3500003806851 | 350000380685 | 1 | خرسانة الشيد امام الكونفى
1646 | 350000381343 | 7 | مصاريف شحن الفرن الجديد | Freight and Cleranace | 3500003806861 | 350000380686 | 1 | سقف خرسانة الشيد امام الكونفى
1647 | 350000381343 | 8 | مصاريف شحن الفرن الجديد | Freight and Cleranace | 3500003813430 | 350000381343 | 0 | داكت الفرن الجديد
1648 | 350000381343 | 9 | مصاريف شحن الفرن الجديد | Freight and Cleranace | 3500003813431 | 350000381343 | 1 | مصاريف على داكت الفرن الجديد
1649 | 350000381343 | 5 | 0 | ZESKANTMOER DIN 934 M20 RVS | 3500003813432 | 350000381343 | 2 | كابلات الفرن الجديد
1650 | 350000381343 | 11 | حساسات حرارة على الفرن | SIMPLEX RESISTANCE BULB PT100 fast respo | 3500003813433 | 350000381343 | 3 | مصاريف جمارك الفرن الجديد
1651 | 350000381343 | 12 | حساسات حرارة على الفرن | SIMPLEX RESISTANCE BULB PT100 fast respo | 3500003813434 | 350000381343 | 4
1652 | 350000381343 | 25 | تايمر للفرن | Timing Relay off Delay type AB Part#439 | 3500003813435 | 350000381343 | 5
1653 | 350000381343 | 19 | كونترولر الفرن الجديد حساس السرعة | Speed Controller IFM DA0001 | 3500003813436 | 350000381343 | 6
1654 | 350000381343 | 22 | 0 | SYSCAL (103433)RS1319A Thermometer type K | 3500003813437 | 350000381343 | 7 | مصاريف شحن الفرن الجديد
1655 | 350000381343 | 4 | 0 | ZESKANTBOUT DIN931 M20X70 A270 | 3500003813438 | 350000381343 | 8 | مصاريف شحن الفرن الجديد
1656 | 350000381343 | 32 | تعديل سوفت وير الفرن الجديد | Software Modification | 3500003813439 | 350000381343 | 9 | مصاريف شحن الفرن الجديد
1657 | 350000381343 | 21 | نظام الديلوج | Evaluation Systems TYPE:-DD2103 | 35000038134310 | 350000381343 | 10 | فالف على الفرن الجديد
1658 | 350000381343 | 23 | مصاريف | Installation Fees of Instrumetation | 35000038134311 | 350000381343 | 11 | حساسات حرارة على الفرن
1659 | 350000381343 | 26 | مصاريف تركيب لوحة كهرباء تشغيل الفرن الجديد | Installation cost of the burner control panel | 35000038134312 | 350000381343 | 12 | حساسات حرارة على الفرن
1660 | 350000381343 | 3 | مصاريف جمارك الفرن الجديد | Clearance fees for Maxon Burer | 35000038134313 | 350000381343 | 13 | حساسات حرارة على الفرن
1661 | 350000381343 | 39 | كابل شلد بين لوحة والHPP | Install Shield Cable from Naxon Panel to Uraca | 35000038134314 | 350000381343 | 14 | مصاريف شحن الفرن الجديد
1662 | 350000381343 | 28 | مصاريف على كهرباء الفرن الجديد | Electrical Works for Maxon Burner | 35000038134315 | 350000381343 | 15 | مصاريف شحن الفرن الجديد
1663 | 350000381343 | 34 | حساس حرارة على الفرن الجديد | Temp. Transmitter | 35000038134316 | 350000381343 | 16 | ضرائب على الفرن الجديد
1664 | 350000381343 | 10 | فالف على الفرن الجديد | Safety Shut off valve | 35000038134317 | 350000381343 | 17 | فلتر غاز الفرن الجديد
1665 | 350000381343 | 38 | مصاريف على الفرن الجديد | Contractor Engineering Efforts | 35000038134318 | 350000381343 | 18 | مصاريف تركيب الفرن الجديد
1666 | 350000381343 | 20 | حساس ضغط | Rosemount Gage pressure Transmitter | 35000038134319 | 350000381343 | 19 | كونترولر الفرن الجديد حساس السرعة
1667 | 350000381343 | 35 | مصاريف على داكت الفرن الجديد | Contractor Engineering Effort for Duct Burner | 35000038134320 | 350000381343 | 20 | حساس ضغط
1668 | 350000381343 | 37 | مصاريف على الفرن الجديد | Construction Managment Efforts | 35000038134321 | 350000381343 | 21 | نظام الديلوج
1669 | 350000381343 | 36 | مصاريف على الفرن الجديد | Plant Engineering efforts | 35000038134322 | 350000381343 | 22
1670 | 350000381343 | 18 | مصاريف تركيب الفرن الجديد | Insulation for Maxon Burner | 35000038134323 | 350000381343 | 23 | مصاريف
1671 | 350000381343 | 29 | مصاريف على الفرن الجديد | Construction Management | 35000038134324 | 350000381343 | 24 | حساس
1672 | 350000381343 | 30 | مصاريف على الفرن الجديد | COMMISSIONING cost of Maxon Burner | 35000038134325 | 350000381343 | 25 | تايمر للفرن
1673 | 350000381343 | 1 | مصاريف على داكت الفرن الجديد | Mechanical installation Cost for Duct Burner | 35000038134326 | 350000381343 | 26 | مصاريف تركيب لوحة كهرباء تشغيل الفرن الجديد
1674 | 350000381343 | 2 | كابلات الفرن الجديد | Cabeling for Maxon Burner | 35000038134327 | 350000381343 | 27 | ضرائب على الفرن الجديد
1675 | 350000381343 | 31 | داكت الفرن الجديد | New Duct Burner MAXON LV-3G-40 Feet | 35000038134328 | 350000381343 | 28 | مصاريف على كهرباء الفرن الجديد
1676 | 350000381343 | 0 | داكت الفرن الجديد | New Duct Burner MAXON LV-3G-40 Feet | 35000038134329 | 350000381343 | 29 | مصاريف على الفرن الجديد
1677 | 350000383784 | 1 | مصاريف على مروحة الديلوشن الجديدة | Plant Engineering | 35000038134330 | 350000381343 | 30 | مصاريف على الفرن الجديد
1678 | 350000383784 | 2 | مصاريف تركيب على مروحة الديلوشن الجديدة | Installation fees for Dilution Fan VFD | 35000038134331 | 350000381343 | 31 | داكت الفرن الجديد
1679 | 350000383784 | 6 | كابلات مروحة الديلوشن الجديدة | S&I cables and controles for Dil Fan VFD | 35000038134332 | 350000381343 | 32 | تعديل سوفت وير الفرن الجديد
1680 | 350000383784 | 4 | مصاريف على مروحة الديلوشن الجديدة | CONSTRUCTION MANAGEMENT | 35000038134333 | 350000381343 | 33 | حساس ضغط على الفرن الجديد
1681 | 350000383784 | 5 | مصاريف على مروحة الديلوشن الجديدة | Plant Engineering Efforts | 35000038134334 | 350000381343 | 34 | حساس حرارة على الفرن الجديد
1682 | 350000383784 | 7 | مصاريف على مروحة الديلوشن الجديدة | Contractor Engineering | 35000038134335 | 350000381343 | 35 | مصاريف على داكت الفرن الجديد
1683 | 350000383784 | 3 | مصاريف على مروحة الديلوشن الجديدة | CONTRACTOR ENGINEERING | 35000038134336 | 350000381343 | 36 | مصاريف على الفرن الجديد
1684 | 350000383784 | 0 | مروحة الديلوشن الجديدة | New Dilution Fan VFD | 35000038134337 | 350000381343 | 37 | مصاريف على الفرن الجديد
1685 | 350000383785 | 1 | مصاريف تركيب لوحة كهرباء تشغيل مروحة الاجزاهوست الجديدة | Installation fees for Exhauts Fan VFD | 35000038134338 | 350000381343 | 38 | مصاريف على الفرن الجديد
1686 | 350000383785 | 2 | مصاريف على لوحة كهرباء تشغيل مروحة الاجزاهوست الجديدة | Plant Engineering | 35000038134339 | 350000381343 | 39 | كابل شلد بين لوحة والHPP
1687 | 350000383785 | 6 | مصاريف على لوحة كهرباء تشغيل مروحة الاجزاهوست الجديدة | Contractor Engineering | 3500003837840 | 350000383784 | 0 | مروحة الديلوشن الجديدة
1688 | 350000383785 | 5 | مصاريف على لوحة كهرباء تشغيل مروحة الاجزاهوست الجديدة | Plant Engineering Efforts | 3500003837841 | 350000383784 | 1 | مصاريف على مروحة الديلوشن الجديدة
1689 | 350000383785 | 4 | مصاريف على لوحة كهرباء تشغيل مروحة الاجزاهوست الجديدة | CONSTRUCTION MANAGEMENT | 3500003837842 | 350000383784 | 2 | مصاريف تركيب على مروحة الديلوشن الجديدة
1690 | 350000383785 | 3 | مصاريف على لوحة كهرباء تشغيل مروحة الاجزاهوست الجديدة | CONTRACTOR ENGINEERING | 3500003837843 | 350000383784 | 3 | مصاريف على مروحة الديلوشن الجديدة
1691 | 350000383785 | 0 | لوحة كهرباء تشغيل مروحة الاجزاهوست الجديدة | New Exhaust Fan VFD | 3500003837844 | 350000383784 | 4 | مصاريف على مروحة الديلوشن الجديدة
1692 | 350000383844 | 12 | مصاريف على مروحة الديلوشن الجديدة | Reverse Engineering Charges | 3500003837845 | 350000383784 | 5 | مصاريف على مروحة الديلوشن الجديدة
1693 | 350000383844 | 1 | مصاريف دراسة تم عملها على سلامة عمليات مروحة الديلوشن | Process Safety Study for CCI | 3500003837846 | 350000383784 | 6 | كابلات مروحة الديلوشن الجديدة
1694 | 350000383844 | 9 | مصاريف تركيب موتور مروحة الديلوشن | Installation of Dilution Fan Motor | 3500003837847 | 350000383784 | 7 | مصاريف على مروحة الديلوشن الجديدة
1695 | 350000383844 | 11 | رولمان بلى موتور مروحة الديلوشن | Bearings for Dilution Fan Motor | 3500003837850 | 350000383785 | 0 | لوحة كهرباء تشغيل مروحة الاجزاهوست الجديدة
1696 | 350000383844 | 8 | مصاريف على مروحة الديلوشن الجديدة | Plant Engineering Efforts | 3500003837851 | 350000383785 | 1 | مصاريف تركيب لوحة كهرباء تشغيل مروحة الاجزاهوست الجديدة
1697 | 350000383844 | 10 | مصاريف على مروحة الديلوشن الجديدة | Contractor Engineering Efforts | 3500003837852 | 350000383785 | 2 | مصاريف على لوحة كهرباء تشغيل مروحة الاجزاهوست الجديدة
1698 | 350000383844 | 2 | مصاريف على مروحة الديلوشن الجديدة | Plant Engineering | 3500003837853 | 350000383785 | 3 | مصاريف على لوحة كهرباء تشغيل مروحة الاجزاهوست الجديدة
1699 | 350000383844 | 7 | مصاريف على مروحة الديلوشن الجديدة | CONSTRUCTION MANAGEMENT | 3500003837854 | 350000383785 | 4 | مصاريف على لوحة كهرباء تشغيل مروحة الاجزاهوست الجديدة
1700 | 350000383844 | 4 | مصاريف تركيب على مروحة الديلوشن الجديدة | Installation fees for new Dilution Fan | 3500003837855 | 350000383785 | 5 | مصاريف على لوحة كهرباء تشغيل مروحة الاجزاهوست الجديدة
1701 | 350000383844 | 5 | موتور احتياطى لمروحة الديلوشن الجديدة | Spare Motor for Dilution Fan | 3500003837856 | 350000383785 | 6 | مصاريف على لوحة كهرباء تشغيل مروحة الاجزاهوست الجديدة
1702 | 350000383844 | 3 | مصاريف على كهرباء مروحة الديلوشن الجديدة | Electrical Works for new Dilution fan | 3500003838440 | 350000383844 | 0 | مروحة الديلوشن الجديدة
1703 | 350000383844 | 6 | مصاريف على مروحة الديلوشن الجديدة | CONTRACTOR ENGINEERING | 3500003838441 | 350000383844 | 1 | مصاريف دراسة تم عملها على سلامة عمليات مروحة الديلوشن
1704 | 350000383844 | 0 | مروحة الديلوشن الجديدة | New Dilution Fan | 3500003838442 | 350000383844 | 2 | مصاريف على مروحة الديلوشن الجديدة
1705 | 350000383868 | 2 | مصاريف على داكت الفرن الجديد | Contractor Engineering Effort for Duct Burner | 3500003838443 | 350000383844 | 3 | مصاريف على كهرباء مروحة الديلوشن الجديدة
1706 | 350000383868 | 0 | داكت من الفرن الجديد الى الشيل | Ducting from New Burner to Plenum Ring | 3500003838444 | 350000383844 | 4 | مصاريف تركيب على مروحة الديلوشن الجديدة
1707 | 350000383868 | 1 | داكت من الفرن الجديد الى الشيل | Ducting from Maxon Burner to Blenum ring | 3500003838445 | 350000383844 | 5 | موتور احتياطى لمروحة الديلوشن الجديدة
1708 | 350000385035 | 13 | مصاريف على مروحة الاجزاهوست الجديدة | Reverse Engineering Charges | 3500003838446 | 350000383844 | 6 | مصاريف على مروحة الديلوشن الجديدة
1709 | 350000385035 | 12 | مصاريف على مروحة الاجزاهوست الجديدة | Reverse Engineering Charges | 3500003838447 | 350000383844 | 7 | مصاريف على مروحة الديلوشن الجديدة
1710 | 350000385035 | 1 | مصاريف دراسة تم عملها على مروحة الاجزاهوست الجديدة | Process Safety Study for CCI | 3500003838448 | 350000383844 | 8 | مصاريف على مروحة الديلوشن الجديدة
1711 | 350000385035 | 8 | تعديل على داكت مروحة الاجزاهوست | Modifications to Exhaust Fan Ducting | 3500003838449 | 350000383844 | 9 | مصاريف تركيب موتور مروحة الديلوشن
1712 | 350000385035 | 10 | طبة نظافة مروحة الاكزاهوست (شمال) | New Terminal Box for Exhaust Fan | 35000038384410 | 350000383844 | 10 | مصاريف على مروحة الديلوشن الجديدة
1713 | 350000385035 | 5 | طبة نظافة مروحة الاكزاهوست (يمين) | Terminal box for exhaust fan motor | 35000038384411 | 350000383844 | 11 | رولمان بلى موتور مروحة الديلوشن
1714 | 350000385035 | 9 | مصاريف على مروحة الاجزاهوست الجديدة | Plant Engineering Efforts | 35000038384412 | 350000383844 | 12 | مصاريف على مروحة الديلوشن الجديدة
1715 | 350000385035 | 11 | مصاريف على مروحة الاجزاهوست الجديدة | Contractor Engineering Efforts | 3500003838680 | 350000383868 | 0 | داكت من الفرن الجديد الى الشيل
1716 | 350000385035 | 3 | مصاريف على مروحة الاجزاهوست الجديدة | Plant Engineering | 3500003838681 | 350000383868 | 1 | داكت من الفرن الجديد الى الشيل
1717 | 350000385035 | 7 | مصاريف على مروحة الاجزاهوست الجديدة | CONSTRUCTION MANAGEMENT | 3500003838682 | 350000383868 | 2 | مصاريف على داكت الفرن الجديد
1718 | 350000385035 | 4 | داكت الى مروحة الاجزاهوست | Ducting to exhaust fan | 3500003850350 | 350000385035 | 0 | مروحة الاجزاهوست الجديدة
1719 | 350000385035 | 2 | موتور احتياطى لمروحة الاجزاهوست الجديدة | Spare Motor for Exhaust Fan | 3500003850351 | 350000385035 | 1 | مصاريف دراسة تم عملها على مروحة الاجزاهوست الجديدة
1720 | 350000385035 | 6 | مصاريف على مروحة الاجزاهوست الجديدة | CONTRACTOR ENGINEERING | 3500003850352 | 350000385035 | 2 | موتور احتياطى لمروحة الاجزاهوست الجديدة
1721 | 350000385035 | 0 | مروحة الاجزاهوست الجديدة | New Exhaust Fan | 3500003850353 | 350000385035 | 3 | مصاريف على مروحة الاجزاهوست الجديدة
1722 | 350000385049 | 0 | سكينة تشغيل الاجزاهوست | Exhaust Fan Local Panel | 3500003850354 | 350000385035 | 4 | داكت الى مروحة الاجزاهوست
1723 | 350000385049 | 1 | مصاريف على سكينة تشغيل الاجزاهوست | Plant Engineering | 3500003850355 | 350000385035 | 5 | طبة نظافة مروحة الاكزاهوست (يمين)
1724 | 350000385049 | 3 | مصاريف على سكينة تشغيل الاجزاهوست | CONSTRUCTION MANAGEMENT | 3500003850356 | 350000385035 | 6 | مصاريف على مروحة الاجزاهوست الجديدة
1725 | 350000385049 | 6 | مصاريف على كابلات مروحة الديلوشن الجديدة | Plant Engineering Efforts | 3500003850357 | 350000385035 | 7 | مصاريف على مروحة الاجزاهوست الجديدة
1726 | 350000385049 | 5 | كابلات مروحة الديلوشن الجديدة | Electrical Works & Cabeling for Dilution Fan | 3500003850358 | 350000385035 | 8 | تعديل على داكت مروحة الاجزاهوست
1727 | 350000385049 | 2 | مصاريف على سكينة تشغيل الاجزاهوست | CONTRACTOR ENGINEERING | 3500003850359 | 350000385035 | 9 | مصاريف على مروحة الاجزاهوست الجديدة
1728 | 350000385049 | 4 | كابلات سكينة كهرباء تشغيل الاجزاهوست | Electrical Works & Cabeling | 35000038503510 | 350000385035 | 10 | طبة نظافة مروحة الاكزاهوست (شمال)
1729 | 350000385050 | 0 | سكينة تشغيل مروح الديلوشن | Dilution Fan Local Panel | 35000038503511 | 350000385035 | 11 | مصاريف على مروحة الاجزاهوست الجديدة
1730 | 350000385050 | 1 | مصاريف على سكينة تشغيل مروح الديلوشن | Plant Engineering | 35000038503512 | 350000385035 | 12 | مصاريف على مروحة الاجزاهوست الجديدة
1731 | 350000385050 | 3 | مصاريف على سكينة تشغيل مروح الديلوشن | CONSTRUCTION MANAGEMENT | 35000038503513 | 350000385035 | 13 | مصاريف على مروحة الاجزاهوست الجديدة
1732 | 350000385050 | 5 | مصاريف على سكينة تشغيل مروح الديلوشن | Plant Engineering Efforts | 3500003850490 | 350000385049 | 0 | سكينة تشغيل الاجزاهوست
1733 | 350000385050 | 2 | مصاريف على سكينة تشغيل مروح الديلوشن | CONTRACTOR ENGINEERING | 3500003850491 | 350000385049 | 1 | مصاريف على سكينة تشغيل الاجزاهوست
1734 | 350000385050 | 4 | كابلات مروحة الديلوشن الجديدة | Electrical Works & Cabeling | 3500003850492 | 350000385049 | 2 | مصاريف على سكينة تشغيل الاجزاهوست
1735 | 350000387031 | 1 | قطعة غيار بمخزن قطع الغيار | LOADCELL (OEM CA) (S/R) | 3500003850493 | 350000385049 | 3 | مصاريف على سكينة تشغيل الاجزاهوست
1736 | 350000387031 | 2 | قطعة غيار بمخزن قطع الغيار | ROLLER,DRIVING (OEM OD) (S/R) | 3500003850494 | 350000385049 | 4 | كابلات سكينة كهرباء تشغيل الاجزاهوست
1737 | 350000387031 | 3 | قطعة غيار بمخزن قطع الغيار | LOADCELL 600KG DIGITAL (S/R) | 3500003850495 | 350000385049 | 5 | كابلات مروحة الديلوشن الجديدة
1738 | 350000387031 | 4 | قطعة غيار بمخزن قطع الغيار | I/O MODULE DS FOR CONGRAV L/M3 (S/R) | 3500003850496 | 350000385049 | 6 | مصاريف على كابلات مروحة الديلوشن الجديدة
1739 | 350000387031 | 0 | ميزان B23 | B23 LIW feeder (06 NMB) | 3500003850500 | 350000385050 | 0 | سكينة تشغيل مروح الديلوشن
1740 | 350000387032 | 0 | فلتر الكربونات بوحدة الدفع | Alimex 45m2 dust filter (01 PCS) | 3500003850501 | 350000385050 | 1 | مصاريف على سكينة تشغيل مروح الديلوشن
1741 | 350000387033 | 0 | ونش B32 | B32 electric chain hoist | 3500003850502 | 350000385050 | 2 | مصاريف على سكينة تشغيل مروح الديلوشن
1742 | 350000392049 | 8 | تعديل على اسكرابر سيكلون 1 | Spare Bearings for Cyclone Scrappers | 3500003850503 | 350000385050 | 3 | مصاريف على سكينة تشغيل مروح الديلوشن
1743 | 350000392049 | 7 | تعديل على اسكرابر سيكلون 1 | Cyclone Scarppers Modifications & Repairs | 3500003850504 | 350000385050 | 4 | كابلات مروحة الديلوشن الجديدة
1744 | 350000392049 | 6 | تعديل على اسكرابر سيكلون 1 | Modifications to Cyclone Scrappers | 3500003850505 | 350000385050 | 5 | مصاريف على سكينة تشغيل مروح الديلوشن
1745 | 350000392049 | 9 | تعديل على اسكرابر سيكلون 1 | Modifications in Cyclone scrabber | 3500003870310 | 350000387031 | 0 | ميزان B23
1746 | 350000392049 | 2 | تعديل على اسكرابر سيكلون 1 | Cyclone Scarppers Modifications | 3500003870311 | 350000387031 | 1 | قطعة غيار بمخزن قطع الغيار
1747 | 350000392049 | 3 | تعديل على اسكرابر سيكلون 1 | Cyclone Scarppers Modifications | 3500003870312 | 350000387031 | 2 | قطعة غيار بمخزن قطع الغيار
1748 | 350000392049 | 4 | تعديل على اسكرابر سيكلون 1 | Cyclone Scarppers Modifications | 3500003870313 | 350000387031 | 3 | قطعة غيار بمخزن قطع الغيار
1749 | 350000392049 | 5 | تعديل على اسكرابر سيكلون 1 | Cyclone Scarppers Modifications | 3500003870314 | 350000387031 | 4 | قطعة غيار بمخزن قطع الغيار
1750 | 350000392049 | 0 | اسكرابر سيكلون 1 | Cyclone Scrapper 1 | 3500003870320 | 350000387032 | 0 | فلتر الكربونات بوحدة الدفع
1751 | 350000392049 | 1 | مصاريف على اسكرابر سيكلون 1 | Engineering efforts for cyclone cleaners | 3500003870330 | 350000387033 | 0 | ونش B32
1752 | 350000392049 | 10 | بخار السيكلون 1 | Cyclone Steam Tracing System | 3500003870340 | 350000387034 | 0 | نقطة تفريغ الكورن فليك بالكونفى
1753 | 350000392050 | 4 | رولمان بلى احتياطى لاسكرابر السيكلونات | Spare Bearings for Cyclone Scrappers | 3500003920490 | 350000392049 | 0 | اسكرابر سيكلون 1
1754 | 350000392050 | 3 | تعديل على اسكرابر سيكلون 2 | Cyclone Scarppers Modifications & Repairs | 3500003920491 | 350000392049 | 1 | مصاريف على اسكرابر سيكلون 1
1755 | 350000392050 | 2 | تعديل على اسكرابر سيكلون 2 | Modifications to Cyclone Scrappers | 3500003920492 | 350000392049 | 2 | تعديل على اسكرابر سيكلون 1
1756 | 350000392050 | 0 | اسكرابر سيكلون 2 | Cyclone Scrapper 2 | 3500003920493 | 350000392049 | 3 | تعديل على اسكرابر سيكلون 1
1757 | 350000392050 | 1 | مصاريف على اسكرابر سيكلون 2 | Engineering efforts for cyclone cleaners | 3500003920494 | 350000392049 | 4 | تعديل على اسكرابر سيكلون 1
1758 | 350000392050 | 5 | بخار السيكلون 2 | Cyclone Steam Tracing System | 3500003920495 | 350000392049 | 5 | تعديل على اسكرابر سيكلون 1
1759 | 350000392051 | 4 | رولمان بلى احتياطى لاسكرابر السيكلون 3 | Spare Bearings for Cyclone Scrappers | 3500003920496 | 350000392049 | 6 | تعديل على اسكرابر سيكلون 1
1760 | 350000392051 | 3 | تعديل على اسكرابر سيكلون 3 | Cyclone Scarppers Modifications & Repairs | 3500003920497 | 350000392049 | 7 | تعديل على اسكرابر سيكلون 1
1761 | 350000392051 | 2 | تعديل على اسكرابر سيكلون 3 | Modifications to Cyclone Scrappers | 3500003920498 | 350000392049 | 8 | تعديل على اسكرابر سيكلون 1
1762 | 350000392051 | 0 | اسكرابر سيكلون 3 | Cyclone Scrapper 3 | 3500003920499 | 350000392049 | 9 | تعديل على اسكرابر سيكلون 1
1763 | 350000392051 | 1 | مصاريف على اسكرابر سيكلون 3 | Engineering efforts for cyclone cleaners | 35000039204910 | 350000392049 | 10 | بخار السيكلون 1
1764 | 350000392051 | 5 | بخار السيكلون 3 | Cyclone Steam Tracing System | 3500003920500 | 350000392050 | 0 | اسكرابر سيكلون 2
1765 | 350000392052 | 5 | رولمان بلى احتياطى لاسكرابر السيكلون 4 | Spare Bearings for Cyclone Scrappers | 3500003920501 | 350000392050 | 1 | مصاريف على اسكرابر سيكلون 2
1766 | 350000392052 | 4 | رولمان بلى احتياطى لاسكرابر السيكلون 4 | Spare Bearings for Cyclone Scrappers | 3500003920502 | 350000392050 | 2 | تعديل على اسكرابر سيكلون 2
1767 | 350000392052 | 3 | تعديل على اسكرابر سيكلون 4 | Cyclone Scarppers Modifications & Repairs | 3500003920503 | 350000392050 | 3 | تعديل على اسكرابر سيكلون 2
1768 | 350000392052 | 2 | تعديل على اسكرابر سيكلون 4 | Modifications to Cyclone Scrappers | 3500003920504 | 350000392050 | 4 | رولمان بلى احتياطى لاسكرابر السيكلونات
1769 | 350000392052 | 0 | اسكرابر سيكلون 4 | Cyclone Scrapper 4 | 3500003920505 | 350000392050 | 5 | بخار السيكلون 2
1770 | 350000392052 | 1 | مصاريف على اسكرابر سيكلون 4 | Engineering efforts for cyclone cleaners | 3500003920510 | 350000392051 | 0 | اسكرابر سيكلون 3
1771 | 350000392052 | 7 | بخار السيكلون 4 | Cyclone Steam Tracing System | 3500003920511 | 350000392051 | 1 | مصاريف على اسكرابر سيكلون 3
1772 | 350000392052 | 6 | تغيير رولمان بلى احتياطى لاسكرابر السيكلون 4 | Replacement of cyclones bearings | 3500003920512 | 350000392051 | 2 | تعديل على اسكرابر سيكلون 3
1773 | 350000392279 | 17 | مصاريف على بن B30 | Construction management Efforts | 3500003920513 | 350000392051 | 3 | تعديل على اسكرابر سيكلون 3
1774 | 350000392279 | 10 | مصاريف على بن B30 | Wrong allocation of previous ROC | 3500003920514 | 350000392051 | 4 | رولمان بلى احتياطى لاسكرابر السيكلون 3
1775 | 350000392279 | 8 | فالف ميزان B30 | Omal Valves for B30 Bin | 3500003920515 | 350000392051 | 5 | بخار السيكلون 3
1776 | 350000392279 | 9 | فالف ميزان B30 | Omal Valves for B30 Bin | 3500003920520 | 350000392052 | 0 | اسكرابر سيكلون 4
1777 | 350000392279 | 4 | محول (البنطلون فوق الميزان ) | Adapter between B30 Chutes | 3500003920521 | 350000392052 | 1 | مصاريف على اسكرابر سيكلون 4
1778 | 350000392279 | 5 | سابورت لبن B30 | Beams to support B30 Bin | 3500003920522 | 350000392052 | 2 | تعديل على اسكرابر سيكلون 4
1779 | 350000392279 | 13 | سلايت جيت ميزان B30 | Manual Slide gate valve for B30 bin | 3500003920523 | 350000392052 | 3 | تعديل على اسكرابر سيكلون 4
1780 | 350000392279 | 6 | حساس مستوى بن ميزان B30 | Level switches for B30 Bin | 3500003920524 | 350000392052 | 4 | رولمان بلى احتياطى لاسكرابر السيكلون 4
1781 | 350000392279 | 7 | حساس مستوى بن ميزان B30 | Level switches for B30 Bin | 3500003920525 | 350000392052 | 5 | رولمان بلى احتياطى لاسكرابر السيكلون 4
1782 | 350000392279 | 3 | شوت بين بن وميزان B30 | Chute between B30 bin and the LIW | 3500003920526 | 350000392052 | 6 | تغيير رولمان بلى احتياطى لاسكرابر السيكلون 4
1783 | 350000392279 | 16 | مصاريف على بن B30 | Construction Engineering Efforts | 3500003920527 | 350000392052 | 7 | بخار السيكلون 4
1784 | 350000392279 | 15 | حساس مستوى بن ميزان B30 | Level Switch & Vibratots for B30 Bin | 3500003922790 | 350000392279 | 0 | بن ميزان B30
1785 | 350000392279 | 1 | نقطة تفريغ B30 | Dumping Spots fro B30 Bin | 3500003922791 | 350000392279 | 1 | نقطة تفريغ B30
1786 | 350000392279 | 2 | نقطة تفريغ B30 | Dumping Spots fro B30 Bin | 3500003922792 | 350000392279 | 2 | نقطة تفريغ B30
1787 | 350000392279 | 11 | تعديلات على بن B30 | modification B30 Bin | 3500003922793 | 350000392279 | 3 | شوت بين بن وميزان B30
1788 | 350000392279 | 12 | تعديلات على بن B30 | modification B30 Bin | 3500003922794 | 350000392279 | 4 | محول (البنطلون فوق الميزان )
1789 | 350000392279 | 14 | مصاريف على بن B30 | Contractor Engineering Effort for B30 System | 3500003922795 | 350000392279 | 5 | سابورت لبن B30
1790 | 350000395607 | 1 | قطع غيار ونش صيانة مروحة الديلوشن | Spare parts for Dilution Fan Maintenance Hoist | 3500003922796 | 350000392279 | 6 | حساس مستوى بن ميزان B30
1791 | 350000395607 | 5 | مصاريف على داكت الفرن الجديد | Contractor Engineering Efforts | 3500003922797 | 350000392279 | 7 | حساس مستوى بن ميزان B30
1792 | 350000395607 | 6 | سوفت وير الديلوشن | Contec On Site Software Support. | 3500003922798 | 350000392279 | 8 | فالف ميزان B30
1793 | 350000395607 | 2 | مصاريف على داكت الفرن الجديد | Contractor Engineering Effort for Duct Burner | 3500003922799 | 350000392279 | 9 | فالف ميزان B30
1794 | 350000395607 | 3 | مصاريف على داكت الفرن الجديد | Plant Engineering efforts | 35000039227910 | 350000392279 | 10 | مصاريف على بن B30
1795 | 350000395607 | 4 | مصاريف على داكت الفرن الجديد | Construction Managment Efforts | 35000039227911 | 350000392279 | 11 | تعديلات على بن B30
1796 | 350000395607 | 0 | ونش صيانة مروحة الديلوشن | Maintenance Hoist for Dilution Fan | 35000039227912 | 350000392279 | 12 | تعديلات على بن B30
1797 | 350000395698 | 2 | جمارك ونش صيانة الاجزاهوست | Customs & Duties for the Hoist | 35000039227913 | 350000392279 | 13 | سلايت جيت ميزان B30
1798 | 350000395698 | 1 | باور سابلاى ونش صيانة الاجزاهوست | Power supply festoons for the maintenance hoist | 35000039227914 | 350000392279 | 14 | مصاريف على بن B30
1799 | 350000395698 | 3 | مصاريف على ونش صيانة الاجزاهوست | Plant Engineering Efforts | 35000039227915 | 350000392279 | 15 | حساس مستوى بن ميزان B30
1800 | 350000395698 | 0 | ونش صيانة مروحة الاجزاهوست | Maintenance Hoist for Exhaust Fan | 35000039227916 | 350000392279 | 16 | مصاريف على بن B30
1801 | 350000395718 | 0 | طلمبة L03 بدور السوائل | L03 Perfume Pump | 35000039227917 | 350000392279 | 17 | مصاريف على بن B30
1802 | 350000395719 | 1 | ونش B30 | New Hoist for B30 Bin | 3500003956070 | 350000395607 | 0 | ونش صيانة مروحة الديلوشن
1803 | 350000395719 | 2 | ونش B30 | New Hoist for B30 Bin | 3500003956071 | 350000395607 | 1 | قطع غيار ونش صيانة مروحة الديلوشن
1804 | 350000395719 | 3 | مصاريف على نظام B30 | Contractor Engineering Effort for MCAS System | 3500003956072 | 350000395607 | 2 | مصاريف على داكت الفرن الجديد
1805 | 350000395719 | 0 | ونش B30 | New Hoist for B30 Bin | 3500003956073 | 350000395607 | 3 | مصاريف على داكت الفرن الجديد
1806 | 350000399020 | 0 | لوحة تشغيل طلمبة الصودا بالتانك فارم | Local Panel for Soda Pump | 3500003956074 | 350000395607 | 4 | مصاريف على داكت الفرن الجديد
1807 | 350000399021 | 0 | كابينة للتحكم فى الماء والصودا بالتانك فارم | Cabin for Water & Soda Controller | 3500003956075 | 350000395607 | 5 | مصاريف على داكت الفرن الجديد
1808 | 350000399022 | 0 | الحائط الفاصل | Sandwich Panels Seperation for MCAS Feeder | 3500003956076 | 350000395607 | 6 | سوفت وير الديلوشن
1809 | 350000399022 | 1 | مصاريف على نظام B30 | Contractor Engineering Effort for MCAS System | 3500003956980 | 350000395698 | 0 | ونش صيانة مروحة الاجزاهوست
1810 | 350000401402 | 0 | طلمبة صودا جديدة | Soda Pump 3 | 3500003956981 | 350000395698 | 1 | باور سابلاى ونش صيانة الاجزاهوست
1811 | 350000401403 | 3 | مصاريف على تانك الHEDP بالتانك فارم | Contractor Engineering Efforts for HEDP Tank | 3500003956982 | 350000395698 | 2 | جمارك ونش صيانة الاجزاهوست
1812 | 350000401403 | 2 | مصاريف على تانك الHEDP بالتانك فارم | Construction Works for HEDP Tank | 3500003956983 | 350000395698 | 3 | مصاريف على ونش صيانة الاجزاهوست
1813 | 350000401403 | 1 | مصاريف على تانك الHEDP بالتانك فارم | Construction Works for HEDP Tank | 3500003957180 | 350000395718 | 0 | طلمبة L03 بدور السوائل
1814 | 350000401403 | 0 | تانك الHEDP بالتانك فارم | HEDP Tank | 3500003957190 | 350000395719 | 0 | ونش B30
1815 | 350000405159 | 1 | مصاريف على كمبروسور 250 بغرفة الضواغط | Contractor Engineering Efforts | 3500003957191 | 350000395719 | 1 | ونش B30
1816 | 350000405159 | 2 | لوحة تشغيل كمبروسور 250 بغرفة الضواغط | Local Control Panel | 3500003957192 | 350000395719 | 2 | ونش B30
1817 | 350000405159 | 3 | مصاريف على كمبروسور 250 بغرفة الضواغط | (2) GA250 Compressor For Compressor Room Expansion | 3500003957193 | 350000395719 | 3 | مصاريف على نظام B30
1818 | 350000405159 | 0 | كمبروسور 250 بغرفة الضواغط | (2) GA250 Compressor For Compressor Room Expansion | 3500003990200 | 350000399020 | 0 | لوحة تشغيل طلمبة الصودا بالتانك فارم
1819 | 350000407753 | 1 | مصاريف على سير الاضافات رقم 1 بدور الدرام | Additive conveyor belt#1 (freight & custom duties) | 3500003990210 | 350000399021 | 0 | كابينة للتحكم فى الماء والصودا بالتانك فارم
1820 | 350000407753 | 0 | سير الاضافات رقم 1 بدور الدرام | Additive conveyor belt#1 | 3500003990220 | 350000399022 | 0 | الحائط الفاصل
1821 | 350000407754 | 1 | مصارف شحن وجمارك جسم سير الاضافات رقم 3 بدور الدرام | Additive conveyor belt#3 (freight & custom duties) | 3500003990221 | 350000399022 | 1 | مصاريف على نظام B30
1822 | 350000407754 | 2 | سير الاضافات رقم 3 بدور الدرام | New Belt for addative Belt # 3 | 3500004014020 | 350000401402 | 0 | طلمبة صودا جديدة
1823 | 350000407754 | 0 | سير الاضافات رقم 3 بدور الدرام | Additive conveyor belt#3 | 3500004014030 | 350000401403 | 0 | تانك الHEDP بالتانك فارم
1824 | 350000409903 | 0 | كابينة حقن الهواء بدور الكراتشر | New Air Injection Cabinet in Crutcher Floor | 3500004014031 | 350000401403 | 1 | مصاريف على تانك الHEDP بالتانك فارم
1825 | 350000409903 | 4 | كابينة حقن الهواء بدور الكراتشر | New Air Injection Cabinet in Crutcher Floor | 3500004014032 | 350000401403 | 2 | مصاريف على تانك الHEDP بالتانك فارم
1826 | 350000409903 | 2 | مصاريف على نظام حقن الهواء بدور الكراتشر | Construction Engineering Efforts | 3500004014033 | 350000401403 | 3 | مصاريف على تانك الHEDP بالتانك فارم
1827 | 350000409903 | 3 | فيتينج وفالفات حقن الهواء بدور الكراتشر | Air Injection Valves & Fittings | 3500004051590 | 350000405159 | 0 | كمبروسور 250 بغرفة الضواغط
1828 | 350000409903 | 6 | فالفات ضغط منخفض لنظام حقن الهواء بدور الكراتشر | LP Valves for Air Injection System | 3500004051591 | 350000405159 | 1 | مصاريف على كمبروسور 250 بغرفة الضواغط
1829 | 350000409903 | 5 | فالفات ضغط عالى لنظام حقن الهواء بدور الكراتشر | HP valves for Air Injection System | 3500004051592 | 350000405159 | 2 | لوحة تشغيل كمبروسور 250 بغرفة الضواغط
1830 | 350000409903 | 1 | فيتينج وفالفات حقن الهواء بدور الكراتشر | Air Injection Valves & Fittings | 3500004051593 | 350000405159 | 3 | مصاريف على كمبروسور 250 بغرفة الضواغط
1831 | 350000409905 | 0 | الموتور الجديد لمروحة الاير لفت | New Motor for Air Lift Fan | 3500004077530 | 350000407753 | 0 | سير الاضافات رقم 1 بدور الدرام
1832 | 350000409905 | 1 | كروت اتصال لمروحة الاير لفت | S&I power and communication cards for Air Lift Fan | 3500004077531 | 350000407753 | 1 | مصاريف على سير الاضافات رقم 1 بدور الدرام
1833 | 350000410415 | 0 | #N/A | BUGGY FILLING STATION DUST CONTROL FILTER (7000M3) | 3500004077540 | 350000407754 | 0 | سير الاضافات رقم 3 بدور الدرام
1834 | 350000410416 | 0 | #N/A | BUGGY FILLING STATION DUST CONTROL FAN | 3500004077541 | 350000407754 | 1 | مصارف شحن وجمارك جسم سير الاضافات رقم 3 بدور الدرام
1835 | 350000410417 | 0 | #N/A | BUGGY FILLING STATION ROTOLOCK VALVE | 3500004077542 | 350000407754 | 2 | سير الاضافات رقم 3 بدور الدرام
1836 | 350000412037 | 0 | فلوميتر للEW Base بالكورن فليك | EW Base Transmitter 6000 | 3500004099030 | 350000409903 | 0 | كابينة حقن الهواء بدور الكراتشر
1837 | 350000412038 | 0 | تنك برويت 3 الجديد | NEW ST.ST TANK FOR PRE WEIGHT #3 MINORS FLOOR | 3500004099031 | 350000409903 | 1 | فيتينج وفالفات حقن الهواء بدور الكراتشر
1838 | 350000412039 | 0 | خطوط استانلس داخلة الى الدرام | DOZING PIPING TO MIXING DRUM | 3500004099032 | 350000409903 | 2 | مصاريف على نظام حقن الهواء بدور الكراتشر
1839 | 350000412040 | 0 | بن وفلتر ميزان B27 | B27 LIW Feeder & Filter (Enzyme) | 3500004099033 | 350000409903 | 3 | فيتينج وفالفات حقن الهواء بدور الكراتشر
1840 | 350000413176 | 1 | مصاريف على ميزان B25 | Dismanteling of AP-Base Feeder | 3500004099034 | 350000409903 | 4 | كابينة حقن الهواء بدور الكراتشر
1841 | 350000413176 | 2 | مصاريف نقل ميزان B22 | Relocation of BG Soap Noodels Feeder | 3500004099035 | 350000409903 | 5 | فالفات ضغط عالى لنظام حقن الهواء بدور الكراتشر
1842 | 350000413176 | 0 | ميزان B25 | B25 LIW Feeder | 3500004099036 | 350000409903 | 6 | فالفات ضغط منخفض لنظام حقن الهواء بدور الكراتشر
1843 | 350000413177 | 2 | حاجة على ميزان B25 | Bulk Bag Discharger ( SpiroFlow )for B25 | 3500004099050 | 350000409905 | 0 | الموتور الجديد لمروحة الاير لفت
1844 | 350000413177 | 1 | حاجة على ميزان B25 | Bulk Bag Discharger ( SpiroFlow )for B25 | 3500004099051 | 350000409905 | 1 | كروت اتصال لمروحة الاير لفت
1845 | 350000413177 | 3 | حاجة على ميزان B25 | Bulk Bag Discharger ( SpiroFlow )for B25 | 3500004120370 | 350000412037 | 0 | فلوميتر للEW Base بالكورن فليك
1846 | 350000413177 | 5 | حاجة على ميزان B25 | 250mmRotaryAirlock Circular Inlet &outlet | 3500004120380 | 350000412038 | 0 | تنك برويت 3 الجديد
1847 | 350000413177 | 4 | حاجة على ميزان B25 | Bulk Bag Discharger ( SpiroFlow )for B25 | 3500004120390 | 350000412039 | 0 | خطوط استانلس داخلة الى الدرام
1848 | 350000413177 | 0 | حاجة على ميزان B25 | Bulk Bag Discharger ( SpiroFlow )for B25 | 3500004120400 | 350000412040 | 0 | بن وفلتر ميزان B27
1849 | 350000416416 | 0 | نظام المراقبة بقسم البرج | S&I Monitoring System in MSG Department | 3500004131760 | 350000413176 | 0 | ميزان B25
1850 | 350000417499 | 20 | مصاريف تنانك الRV-Base ال400 طن | RV-Base Tank 400 T | 3500004131761 | 350000413176 | 1 | مصاريف على ميزان B25
1851 | 350000417499 | 17 | مصاريف تنانك الRV-Base ال400 طن | RV-Base Tank 400 T | 3500004131762 | 350000413176 | 2 | مصاريف نقل ميزان B22
1852 | 350000417499 | 21 | مصاريف تنانك الRV-Base ال400 طن | RV-Base Tank 400 T | 3500004131770 | 350000413177 | 0 | حاجة على ميزان B25
1853 | 350000417499 | 22 | مصاريف تنانك الRV-Base ال400 طن | RV-Base Tank 400 T | 3500004131771 | 350000413177 | 1 | حاجة على ميزان B25
1854 | 350000417499 | 9 | لوحة تسخين الRV-Base ال400 طن | New Electrical Heat tracing Panel | 3500004131772 | 350000413177 | 2 | حاجة على ميزان B25
1855 | 350000417499 | 15 | مصاريف تنانك الRV-Base ال400 طن | RV-Base Tank 400 T | 3500004131773 | 350000413177 | 3 | حاجة على ميزان B25
1856 | 350000417499 | 8 | نظام الحريق الخاص بالRV-Base ال400 طن | Fire fighting for RV Base Tank | 3500004131774 | 350000413177 | 4 | حاجة على ميزان B25
1857 | 350000417499 | 14 | مصاريف تنانك الRV-Base ال400 طن | RV-Base Tank 400 T | 3500004131775 | 350000413177 | 5 | حاجة على ميزان B25
1858 | 350000417499 | 11 | دايك الRV-Base ال400 طن | Dikes for RV-Base Tank 3 | 3500004164160 | 350000416416 | 0 | نظام المراقبة بقسم البرج
1859 | 350000417499 | 18 | مصاريف تنانك الRV-Base ال400 طن | RV-Base Tank 400 T | 3500004174990 | 350000417499 | 0 | تنانك الRV-Base ال400 طن
1860 | 350000417499 | 1 | اعمال حفر لتركيب تانك RV-Base ال400 طن | Excavation for the tank foundations | 3500004174991 | 350000417499 | 1 | اعمال حفر لتركيب تانك RV-Base ال400 طن
1861 | 350000417499 | 7 | ملحقات تانك الRV-Base ال400 طن | S&I Tank Instrumentations | 3500004174992 | 350000417499 | 2 | اساسات تانك RV-Base ال400 طن
1862 | 350000417499 | 5 | لوحة تشغيل نظام الRV-Base ال400 طن | S&I Tank Farm Distribution Panel | 3500004174993 | 350000417499 | 3 | عازل تانك RV-Base ال400 طن
1863 | 350000417499 | 10 | حساس اشتعال الRV-Base ال400 طن | Installation of Flame Arrestor | 3500004174994 | 350000417499 | 4 | طلمبة ارسال تانك الRV-Base ال400 طن
1864 | 350000417499 | 13 | خطوط تفريغ الRV-Base ال400 طن | Unloading line for RV-Base Tank 3 | 3500004174995 | 350000417499 | 5 | لوحة تشغيل نظام الRV-Base ال400 طن
1865 | 350000417499 | 19 | مصاريف تنانك الRV-Base ال400 طن | RV-Base Tank 400 T | 3500004174996 | 350000417499 | 6 | كابلات تسخين تانك الRV-Base ال400 طن
1866 | 350000417499 | 12 | خطوط ارسال الRV-Base ال400 طن | Circulation line of RV-Base Tank 3 | 3500004174997 | 350000417499 | 7 | ملحقات تانك الRV-Base ال400 طن
1867 | 350000417499 | 2 | اساسات تانك RV-Base ال400 طن | Tank Foundations | 3500004174998 | 350000417499 | 8 | نظام الحريق الخاص بالRV-Base ال400 طن
1868 | 350000417499 | 4 | طلمبة ارسال تانك الRV-Base ال400 طن | RV Base Circulation Pump | 3500004174999 | 350000417499 | 9 | لوحة تسخين الRV-Base ال400 طن
1869 | 350000417499 | 6 | كابلات تسخين تانك الRV-Base ال400 طن | Heat Tracing Cables for the Tank and Piping | 35000041749910 | 350000417499 | 10 | حساس اشتعال الRV-Base ال400 طن
1870 | 350000417499 | 16 | مصاريف تنانك الRV-Base ال400 طن | RV-Base Tank 400 T | 35000041749911 | 350000417499 | 11 | دايك الRV-Base ال400 طن
1871 | 350000417499 | 3 | عازل تانك RV-Base ال400 طن | Tank Insulation | 35000041749912 | 350000417499 | 12 | خطوط ارسال الRV-Base ال400 طن
1872 | 350000417499 | 0 | تنانك الRV-Base ال400 طن | RV-Base Tank 400 T | 35000041749913 | 350000417499 | 13 | خطوط تفريغ الRV-Base ال400 طن
1873 | 350000418691 | 2 | محطة كثافة البرج | Density Station at Crutcher Floor | 35000041749914 | 350000417499 | 14 | مصاريف تنانك الRV-Base ال400 طن
1874 | 350000418691 | 1 | فالف لشوت محطة كثافة البرج | Sampling Valve for density chute | 35000041749915 | 350000417499 | 15 | مصاريف تنانك الRV-Base ال400 طن
1875 | 350000418691 | 0 | شوت من الPWS الى محطة كثافة البرج | Sampling Chute from PWS till density station | 35000041749916 | 350000417499 | 16 | مصاريف تنانك الRV-Base ال400 طن
1876 | 350000419002 | 1 | فالفات لهيدر السوائل على الكراتشر | Valves for the new liquids header | 35000041749917 | 350000417499 | 17 | مصاريف تنانك الRV-Base ال400 طن
1877 | 350000419002 | 0 | هيدر السوائل على الكراتشر | Liquids Header for the Crutcher | 35000041749918 | 350000417499 | 18 | مصاريف تنانك الRV-Base ال400 طن
1878 | 350000419003 | 0 | 3 لود سيل للكراتشر | Crutcher Load Cells (3 load cells) | 35000041749919 | 350000417499 | 19 | مصاريف تنانك الRV-Base ال400 طن
1879 | 350000419004 | 5 | حساس مستوى برويت الRV-Base بدور المينورز | Level Switch for RV-Base Preweight | 35000041749920 | 350000417499 | 20 | مصاريف تنانك الRV-Base ال400 طن
1880 | 350000419004 | 1 | مصاريف تغيير مكان برويت الRV-Base بدور المينورز | RV-Base addition point relocation | 35000041749921 | 350000417499 | 21 | مصاريف تنانك الRV-Base ال400 طن
1881 | 350000419004 | 4 | برويت الRV-Base بدور المينورز | New RV-Base Preweight | 35000041749922 | 350000417499 | 22 | مصاريف تنانك الRV-Base ال400 طن
1882 | 350000419004 | 0 | برويت الRV-Base بدور المينورز | New RV-Base Preweight | 3500004186910 | 350000418691 | 0 | شوت من الPWS الى محطة كثافة البرج
1883 | 350000419946 | 0 | مقلب جديد للكراتشر | New Crutcher Agitator | 3500004186911 | 350000418691 | 1 | فالف لشوت محطة كثافة البرج
1884 | 350000419947 | 0 | خط الRV BASE3 الداخل على الكراتشر | RV-Base Tank 3 Transfer Line | 3500004186912 | 350000418691 | 2 | محطة كثافة البرج
1885 | 350000419948 | 8 | حوامل كابلات الRV-Base ال400 طن | Cable Try Size 10x10 Cm | 3500004190020 | 350000419002 | 0 | هيدر السوائل على الكراتشر
1886 | 350000419948 | 6 | حوامل خطوط الRV-Base ال400 طن | Pipe rack insisde RV-Base Tank 3 Dike | 3500004190021 | 350000419002 | 1 | فالفات لهيدر السوائل على الكراتشر
1887 | 350000419948 | 10 | حوامل خطوط الRV-Base ال400 طن | Pipe rack insisde RV-Base Tank 3 Dike | 3500004190030 | 350000419003 | 0 | 3 لود سيل للكراتشر
1888 | 350000419948 | 0 | حوامل خطوط الRV-Base ال400 طن | Pipe rack insisde RV-Base Tank 3 Dike | 3500004190040 | 350000419004 | 0 | برويت الRV-Base بدور المينورز
1889 | 350000419948 | 3 | حوامل خطوط الRV-Base ال400 طن | Pipe rack insisde RV-Base Tank 3 Dike | 3500004190041 | 350000419004 | 1 | مصاريف تغيير مكان برويت الRV-Base بدور المينورز
1890 | 350000419948 | 4 | حوامل خطوط الRV-Base ال400 طن | Pipe rack insisde RV-Base Tank 3 Dike | 3500004190044 | 350000419004 | 4 | برويت الRV-Base بدور المينورز
1891 | 350000419948 | 9 | حوامل خطوط الRV-Base ال400 طن | Pipe Rack inside RV-Base Tank 3 Dike | 3500004190045 | 350000419004 | 5 | حساس مستوى برويت الRV-Base بدور المينورز
1892 | 350000419948 | 7 | مصاريف تركيب خطوط الRV-Base ال400 طن | New Piping Supply and Installation | 3500004199460 | 350000419946 | 0 | مقلب جديد للكراتشر
1893 | 350000419948 | 2 | حوامل خطوط الRV-Base ال400 طن | Pipe rack insisde RV-Base Tank 3 Dike | 3500004199470 | 350000419947 | 0 | خط الRV BASE3 الداخل على الكراتشر
1894 | 350000419948 | 5 | حوامل خطوط الRV-Base ال400 طن | Pipe rack insisde RV-Base Tank 3 Dike | 3500004199480 | 350000419948 | 0 | حوامل خطوط الRV-Base ال400 طن
1895 | 350000419948 | 1 | حوامل خطوط الRV-Base ال400 طن | Pipe rack insisde RV-Base Tank 3 Dike | 3500004199481 | 350000419948 | 1 | حوامل خطوط الRV-Base ال400 طن
1896 | 350000419949 | 0 | اسكرو التريبولى الجديد | New STPP Screw | 3500004199482 | 350000419948 | 2 | حوامل خطوط الRV-Base ال400 طن
1897 | 350000419950 | 0 | جهاز موزع البودرة فى المعمل الرئيسى | Sample Divider | 3500004199483 | 350000419948 | 3 | حوامل خطوط الRV-Base ال400 طن
1898 | 350000419951 | 0 | صناديق كنترول الفلوميتر من L1/L4 | Perfume controller panels casings | 3500004199484 | 350000419948 | 4 | حوامل خطوط الRV-Base ال400 طن
1899 | 350000430184 | 1 | فالفين اتوماتيك لطلمبة ارسال الصودا الثانية الخاصة بالاودوز | Automatic valves Qty 2 | 3500004199485 | 350000419948 | 5 | حوامل خطوط الRV-Base ال400 طن
1900 | 350000430184 | 2 | فالفين اخرين اتوماتيك لطلمبة ارسال الصودا الثانية الخاصة بالاودوز | Automatic valves Qty 2 | 3500004199486 | 350000419948 | 6 | حوامل خطوط الRV-Base ال400 طن
1901 | 350000430184 | 6 | مصاريف طلمبة ارسال الصودا الثانية الخاصة بالاودوز | Construction Management services | 3500004199487 | 350000419948 | 7 | مصاريف تركيب خطوط الRV-Base ال400 طن
1902 | 350000430184 | 4 | مصاريف طلمبة ارسال الصودا الثانية الخاصة بالاودوز | Mechanical Work for Pump installation | 3500004199488 | 350000419948 | 8 | حوامل كابلات الRV-Base ال400 طن
1903 | 350000430184 | 3 | مصاريف طلمبة ارسال الصودا الثانية الخاصة بالاودوز | Electrical Work & Install Variable Frequency Drive | 3500004199489 | 350000419948 | 9 | حوامل خطوط الRV-Base ال400 طن
1904 | 350000430184 | 0 | طلمبة ارسال الصودا الثانية الخاصة بالاودوز | Cuastic ODOS Transfer Pump 2 | 35000041994810 | 350000419948 | 10 | حوامل خطوط الRV-Base ال400 طن
1905 | 350000430184 | 5 | مصاريف طلمبة ارسال الصودا الثانية الخاصة بالاودوز | Electrical Work & Install Variable Frequency Drive | 3500004199490 | 350000419949 | 0 | اسكرو التريبولى الجديد
1906 | 350000430184 | 7 | مصاريف طلمبة ارسال الصودا الثانية الخاصة بالاودوز | Engineering Final Design | 3500004199500 | 350000419950 | 0 | جهاز موزع البودرة فى المعمل الرئيسى
1907 | 350000437361 | 0 | #N/A | Pad eyes installation | 3500004199510 | 350000419951 | 0 | صناديق كنترول الفلوميتر من L1/L4
1908 | 350000437429 | 0 | #N/A | Repair of F&HC Air Dryer | 3500004301840 | 350000430184 | 0 | طلمبة ارسال الصودا الثانية الخاصة بالاودوز
1909 | 350000437456 | 0 | #N/A | 7 Air Samplers | 3500004301841 | 350000430184 | 1 | فالفين اتوماتيك لطلمبة ارسال الصودا الثانية الخاصة بالاودوز
1910 | 360000101017 | 0 | #N/A | Rotory valve for BFS filter (300 mm square) | 3500004301842 | 350000430184 | 2 | فالفين اخرين اتوماتيك لطلمبة ارسال الصودا الثانية الخاصة بالاودوز
1911 | 360000101319 | 0 | الاسانسير الصغير | 6 TONS MIXING ELEVATOR | 3500004301843 | 350000430184 | 3 | مصاريف طلمبة ارسال الصودا الثانية الخاصة بالاودوز
1912 | 360000101383 | 0 | كابلات تسخين الدبانول بالدور الرابع خلط | DOBANOL HEAT TRACING (04 NMB) | 3500004301844 | 350000430184 | 4 | مصاريف طلمبة ارسال الصودا الثانية الخاصة بالاودوز
1913 | 360000101383 | 1 | اصلاح كابلات تسخين الدبانول بالدور الرابع خلط | Repair for Dobanol line trace heater | 3500004301845 | 350000430184 | 5 | مصاريف طلمبة ارسال الصودا الثانية الخاصة بالاودوز
1914 | 360000101385 | 0 | فالفا اكتواتور للرشاشات 18 | ACTUATOR VALVE FOR NOZZLES (04 TOWER) | 3500004301846 | 350000430184 | 6 | مصاريف طلمبة ارسال الصودا الثانية الخاصة بالاودوز
1915 | 360000101483 | 0 | مصاريف على تانك مياه البست بالتانك فارم | PASTE MAKING WATER TANK (TANK FARM) | 3500004301847 | 350000430184 | 7 | مصاريف طلمبة ارسال الصودا الثانية الخاصة بالاودوز
1916 | 360000101483 | 1 | قطعة غيار بمخزن قطع الغيار | MTR,SERVO 5.4KW 4000RPM 460V (S/R) | 3600001013190 | 360000101319 | 0 | الاسانسير الصغير
1917 | 360000101513 | 0 | كابلات تسخين الدبانول بالتانك فارم | TRACE HEATER FOR DEBANOL (TANK FARM) | 3600001013830 | 360000101383 | 0 | كابلات تسخين الدبانول بالدور الرابع خلط
1918 | 360000101519 | 0 | نظام داست المظهر 49 بدور المينورز | DUST SYSTEM FOR BRIGHTENER 49 (03 TOWER) | 3600001013831 | 360000101383 | 1 | اصلاح كابلات تسخين الدبانول بالدور الرابع خلط
1919 | 360000101520 | 0 | خطوط داست بالدور الرابع برج | TOWER DUST PIPING | 3600001013850 | 360000101385 | 0 | فالفا اكتواتور للرشاشات 18
1920 | 360000101522 | 0 | نظام شفط الغبار من غرفة الانزايم والنوبز بالدور السابع | DUST SYSTEM FOR NOBS AND ENZYMES (08 NMB) | 3600001014830 | 360000101483 | 0 | مصاريف على تانك مياه البست بالتانك فارم
1921 | 360000101528 | 0 | 6 عربات للايرلفت | Manufacture of 6 steel buggies for air lift | 3600001014831 | 360000101483 | 1 | قطعة غيار بمخزن قطع الغيار
1922 | 360000101529 | 0 | 16 صليبة تعليق البيج باجات بالدور السابع | 15 big bag hanger for Hoist (07 NMB) | 3600001015130 | 360000101513 | 0 | كابلات تسخين الدبانول بالتانك فارم
1923 | 360000101530 | 2 | فوتوسيل محطة ملء العربات بالدور الثالث خلط | S&install Photo cell for BFS | 3600001015190 | 360000101519 | 0 | نظام داست المظهر 49 بدور المينورز
1924 | 360000114921 | 0 | #N/A | Electrical pallete mover | 3600001015200 | 360000101520 | 0 | خطوط داست بالدور الرابع برج
1925 | 360000146832 | 2 | حساس ضغط ومنظم ضغط لمبروسور الدور الارضى | S&Install Pressure regulator &Pressure Transmitter | 3600001015220 | 360000101522 | 0 | نظام شفط الغبار من غرفة الانزايم والنوبز بالدور السابع
1926 | 360000146832 | 5 | طنابير وبلى للكمبروسر | New Taper bush & pulleys for the Air COMPRESSOR | 3600001015280 | 360000101528 | 0 | 6 عربات للايرلفت
1927 | 360000146832 | 3 | طبق الانفجار للكمبروسر | New High Rupture Disk for High Pressure Air Compre | 3600001015290 | 360000101529 | 0 | 16 صليبة تعليق البيج باجات بالدور السابع
1928 | 360000146832 | 4 | كمبروسور الدور الارض برج | TOWER GROUND FLOOR AIR COMPRESSOR | 3600001015302 | 360000101530 | 2 | فوتوسيل محطة ملء العربات بالدور الثالث خلط
1929 | 360000146832 | 1 | مصاريف على خطوط الهواء الخاص بالكمبروسور | Mechanical Installation Cost For High Pressure Air | 3600001468321 | 360000146832 | 1 | مصاريف على خطوط الهواء الخاص بالكمبروسور
1930 | 360000189585 | 0 | #N/A | Manual to semi-automatic conversion system | 3600001468322 | 360000146832 | 2 | حساس ضغط ومنظم ضغط لمبروسور الدور الارضى
1931 | 370000264020 | 0 | جهاز فى المعمل الرئيسى | Celsis Sampling Device | 3600001468323 | 360000146832 | 3 | طبق الانفجار للكمبروسر
1932 | 370000272406 | 0 | بالدور السادس خلط7 تكييفات | AC Units (7 units) | 3600001468324 | 360000146832 | 4 | كمبروسور الدور الارض برج
1933 | 420000007249 | 0 | ترانس باليت الدور السابع | New Trans Pallet for 7th Floor | 3600001468325 | 360000146832 | 5 | طنابير وبلى للكمبروسر
1934 | 500000553080 | 0 | #N/A | LP Pumps | 3700002640200 | 370000264020 | 0 | جهاز فى المعمل الرئيسى
1935 | 500000553081 | 0 | #N/A | LP Pumps VFD | 3700002724060 | 370000272406 | 0 | بالدور السادس خلط7 تكييفات
1936 | 500000553082 | 0 | #N/A | Bottom Pumps | 4200000072490 | 420000007249 | 0 | ترانس باليت الدور السابع
1937 | 500000553083 | 0 | #N/A | HP Air Compressor
1938 | 500000553084 | 0 | #N/A | Middle Nozzles Ring & Arms
1939 | 500000553085 | 0 | #N/A | Valves
1940 | 500000553086 | 0 | #N/A | Steam Flushing
1941 | 500000553087 | 0 | #N/A | HP Line Modifications
1942 | 500000553089 | 0 | #N/A | Tower Cladding & Insulation
1943 | 500000553091 | 0 | #N/A | PLANT ENGINEERING
1944 | 500000553092 | 0 | #N/A | CONSTRUCTION MANAGEMENT
1945 | 500000553093 | 0 | #N/A | CONTRACTOR ENGINEERING
1946 | 500000559967 | 0 | #N/A | Contractor Engineering
1947 | 500000562216 | 0 | #N/A | Plant Engineering
1948 | 500000566198 | 0 | #N/A | Construction Management
1949 | 500000566950 | 0 | #N/A | Civil
1950 | 500000566951 | 0 | #N/A | E/M
1951 | 500000566952 | 0 | #N/A | Equipment
1952 | 500000566953 | 0 | #N/A | Expenses
1953 | 500000566958 | 0 | #N/A | Construction Management
1954 | 500000566959 | 0 | #N/A | Plant Engineering
1955 | 500000566961 | 0 | #N/A | Contractor Engineering
1956 | 500000588369 | 0 | #N/A | New Transfer Pump
1957 | 500000588370 | 0 | #N/A | Valves & Strainers
1958 | 500000588371 | 0 | #N/A | Line Modifications
1959 | 500000588373 | 0 | #N/A | Local Panel
1960 | 500000588374 | 0 | #N/A | Electrical Cables
1961 | 500000588375 | 0 | #N/A | Sulphate : Installation
1962 | 500000588377 | 0 | #N/A | Pipework & fittings
1963 | 500000588393 | 0 | #N/A | Electrical adjustable gate G1-350
1964 | 500000588396 | 0 | #N/A | Central Engineering
1965 | 500000588397 | 0 | #N/A | Contractor Engineering
1966 | 500000588398 | 0 | #N/A | Plant Engineering
1967 | 500000588400 | 0 | #N/A | Construction Management
1968 | 500000591146 | 0 | #N/A | Recycling system motion sensors
1969 | 500000592511 | 0 | #N/A | Hot Air Inlets Overhauling
1970 | 500000595423 | 0 | #N/A | MSG SR Capital Spares
1971 | 500000602961 | 0 | #N/A | Sulphate : Transport & Dosing
1972 | 500000602962 | 0 | #N/A | Compressor GA250
1973 | 500000602963 | 0 | #N/A | Valves
1974 | 500000602964 | 0 | #N/A | Pumps
1975 | 500000602967 | 0 | #N/A | Electrical Scope
1976 | 500000602993 | 0 | #N/A | Sulphate : Silo
1977 | 500000602994 | 0 | #N/A | Sulphate : Clyde Pneumatic RM transfer
1978 | 500000602995 | 0 | #N/A | Sulphate : PCS Lean Phase
1979 | 500000602999 | 0 | #N/A | STTP : PCS Lean Phase
1980 | 500000603001 | 0 | #N/A | STTP : Installation
1981 | 500000603002 | 0 | #N/A | Mechanical
1982 | 500000603004 | 0 | #N/A | Instrumentation
1983 | 500000603007 | 0 | #N/A | Electrical Scope
1984 | 500000603008 | 0 | #N/A | Compressor Room Readiness
1985 | 500000603009 | 0 | #N/A | Installation
1986 | 500000603013 | 0 | #N/A | Sulphate : Screw Conveyour
1987 | 500000603014 | 0 | #N/A | Sulphate : Site Clearance
1988 | 500000603016 | 0 | #N/A | Civil
1989 | 500000603017 | 0 | #N/A | Electrical
1990 | 500000603018 | 0 | #N/A | Mechanical
1991 | 500000603022 | 0 | #N/A | Process Design
1992 | 500000603023 | 0 | #N/A | Islam Yassin
1993 | 500000603024 | 0 | #N/A | Ashraf Hanafy
1994 | 500000603026 | 0 | #N/A | Mohamed AbdelMaksoud
1995 | 500000609346 | 0 | #N/A | Masterplanning
1996 | 500000610909 | 0 | #N/A | Civil
1997 | 500000612326 | 0 | #N/A | Civil
1998 | 500000612327 | 0 | #N/A | Process Design
1999 | 500000615464 | 0 | #N/A | PLANT ENGINEERING
2000 | 500000615465 | 0 | #N/A | CONSTRUCTION MANAGEMENT
2001 | 500000615466 | 0 | #N/A | CONTRACTOR ENGINEERING
2002 | 500000615503 | 0 | #N/A | Mist eliminator
2003 | 500000615505 | 0 | #N/A | Electro-mechanical scope
2004 | 500000615506 | 0 | #N/A | Civil scope
2005 | 500000618061 | 0 | #N/A | Automatic remelt system
2006 | 500000619005 | 0 | #N/A | Automatic electricity consumption cacula
2007 | 500000619958 | 0 | #N/A | Waste Water Recycling
2008 | 500000620492 | 0 | #N/A | Software Modifications for CF
2009 | 500000620493 | 0 | #N/A | Upgrading & Calibrating Lab Equipments
2010 | 500000621191 | 0 | #N/A | BFS Restoring to Basic conditions
2011 | 500000621195 | 0 | #N/A | Barcode Reader for Material Dumping
2012 | 500000621448 | 0 | #N/A | Dobanol Tank Radar Sensor
2013 | 500000621721 | 0 | #N/A | Crutcher Load Cell controller
2014 | 500000622478 | 0 | #N/A | New HPL Drainage valve
2015 | 500000626143 | 0 | #N/A | Safety Hazards Elimination
2016 | 500000626147 | 0 | #N/A | F&HC Offices Upgrade
2017 | 500000627307 | 0 | #N/A | MSG Shed Extension
2018 | 500000628098 | 0 | #N/A | RV base: Transfer
2019 | 500000628099 | 0 | #N/A | NI Base: Transfer
2020 | 500000628100 | 0 | #N/A | RV/NI SKID
2021 | 500000628101 | 0 | #N/A | IKA/Dymanic Mixer
2022 | 500000628103 | 0 | #N/A | Others (Special Requirements)
2023 | 500000628104 | 0 | #N/A | RV/NI SKID: Installation
2024 | 500000628105 | 0 | #N/A | Arms
2025 | 500000628106 | 0 | #N/A | Nozzels
2026 | 500000628107 | 0 | #N/A | Instrumentation
2027 | 500000628108 | 0 | #N/A | Valves
2028 | 500000628110 | 0 | #N/A | Others (Special Requirements)
2029 | 500000634167 | 0 | #N/A | Bonux All in one
2030 | 500000635073 | 0 | #N/A | Electrical
2031 | 500000635074 | 0 | #N/A | Mechanical
2032 | 500000635078 | 0 | #N/A | Project Manager
2033 | 500000635081 | 0 | #N/A | Safety officer
2034 | 500000639878 | 0 | #N/A | MSG Transpallet Overhauling
2035 | 500000639880 | 0 | #N/A | Crutcher VFD
2036 | 500000642233 | 0 | #N/A | Electricity Savings
2037 | 500000648492 | 0 | #N/A | EW Base Bulk Delivery
2038 | 200000064728 | 0 | حوامل خطوط مكافحة الحريق بجوار البرج القديم | Pipe rack support outside old Tower
2039 | 100000045746 | 0 | عمدان الكونفى | PCS steel structure
2040 | 350000392279 | 0 | بن ميزان B30 | B30 Bin
2041 | 230000238482 | 0 | 20 كرسى قديم بغرفة المديرين | F&HC OFFICES 20 CHAIRS
2042 | 500000649438 | 0 | #N/A | Enzyme Hygiene D&C Improvement
قد راجعت جميع الأصول المدونة في هذه القائمة وأنها باستثناء الدمج فهى متطابقة مع الموجود بالفعل وأن جميع الأصول بها تاج بنفس الرقم المذكور في القائمة عدا الاساسات والمصاريف
مالك الاصول الثابتة بقسم التصنيع
اود عمل مقارنة بين صفين ال main & sub فى الجدولين واظهار النتيجة المقابلة باللغة العربية او الترجمة الموجودوة مرفق الشيت حاولت باستخدام المعادلة vlookup لكنى لم اتمكن من البحث الا بقيمة واحدة فهل ممكن البحث بقيمتن باستخدام المعادلة فى جدول اررجو المساعدة ولكم جزيل الشكر