## Items
No | Item | Description | Unit
1 | 908111001 | CABLE, PWR, 600V/1KV, CU, 1C, 35MM2, XLPE | M
2 | 908111002 | CABLE, PWR, 600V/1KV, CU, 1C, 120MM2, XLPE | M
3 | 908111003 | CABLE, PWR, 600V/1KV, CU, 1C, 185MM2, XLPE | M
4 | 908111004 | CABLE, PWR, 600V/1KV, CU, 1C, 630MM2, XLPE | M
5 | 908111005 | CABLE, PWR, 600V/1KV, AL, 4C, 70MM2, XLPE | M
6 | 908111006 | CABLE, PWR, 600V/1KV, AL, 4C, 185MM2, XLPE | M
7 | 908111007 | CABLE, PWR, 600V/1KV, AL, 4C, 300MM2, XLPE | M
8 | 908113001 | CABLE, PWR, 15KV, CU, 3C, 185/35MM2, XPLE, UARM | M
9 | 908113002 | CABLE, PWR, 15KV, CU, 3C, 300/35MM2, XPLE, ARM | M
10 | 908113003 | CABLE, PWR, 15KV, AL, 3C, 300/35MM2, XPLE, ARM | M
11 | 908113004 | CABLE, PWR, 15KV, AL, 3C, 70/16MM2, XPLE, ARM | M
12 | 908113005 | CABLE, PWR, 15KV, CU, 1C, 50/16MM2, XLPLE, UARM | M
13 | 908113006 | CABLE, PWR, 36KV, CU, 1C, 500/35MM2, XPLE, UARM | M
14 | 908113007 | CABLE, PWR, 36KV, CU, 3C, 240/35MM2, XPLE, ARM | M
15 | 908113008 | CABLE, PWR, 36KV, CU, 3C, 185/35 MV, , XPLE, ARM | M
16 | 908113009 | CABLE, PWR, 36KV, CU, 1C, 50/16MM2, XPLE, UARM | M
17 | 908113010 | CABLE,PWR,15KV,AL,3C,500/35MM2,XPLE,ARM | M
18 | 908112050 | CABLE, PWR, 600V/1KV, QUADRUPLEX, 3x50MM2 AL + 1x50MM2 ACSR/AW | M
19 | 908112120 | CABLE, PWR, 600V/1KV, QUADRUPLEX, 3X120MM2 AL + 1X120MM2 ACSR/AW | M
20 | 908101001 | CNDCTR, BR, ACSR, QUAIL (2/0 AWG), 6AL, 1ALWLD, 67.44MM2 | M
21 | 908101002 | CNDCTR, BR, ACSR, Merlin (336.4MCM), 18AL, 1ALWLD, 170MM2 | M
22 | 908121001 | JOINT KIT, STR, 1KV, 4X70MM2, AL, UARM | KIT
23 | 908121002 | JOINT KIT, STR, 1KV, 4X185MM2, AL, UARM | KIT
24 | 908121003 | JOINT KIT, STR, 1KV, 4X300MM2, AL, UARM | KIT
25 | 908121008 | TERMINATION KIT, STR, 1KV, 4X70MM2, AL | KIT
26 | 908121009 | TERMINATION KIT, STR, 1KV, 4X185MM2, AL | KIT
27 | 908121010 | TERMINATION KIT, STR, 1KV, 4X300MM2, AL | KIT
28 | 908121004 | JOINT KIT, STR, 15KV, 3X185/35MM2, CU, UARM | KIT
29 | 908121005 | JOINT KIT, STR, 15KV, 3X300/35MM2, CU, ARM | KIT
30 | 908121006 | JOINT KIT, STR, 15KV, 3X300/35MM2, AL, ARM | KIT
31 | 908121007 | JOINT KIT, STR, 15KV, 3X70/16MM2, AL, ARM | KIT
32 | 908121015 | JOINT KIT, TRANS, 15KV, 3X185/35MM2 UARM -300/35MM2 ARM, AL | KIT
33 | 908121016 | JOINT KIT, TRANS, 15KV, 3X185/35MM2 UARM -300/35MM2 ARM, CU | KIT
34 | 908121056 | JOINT KIT, STR, 36KV, 1X500/35MM2, CU, UARM | KIT
35 | 908121058 | JOINT KIT, STR, 36KV, 3X240/35MM2, CU, ARM | KIT
36 | 908121059 | JOINT KIT, STR, 36KV, 3X185/35MM2, CU, ARM | KIT
37 | 908121011 | TERMINATION KIT, STR, 15KV, 3X185/35MM2, CU, OTDR | KIT
38 | 908121012 | TERMINATION KIT, STR, 15KV, 3X300/35MM2, CU, OTDR | KIT
39 | 908121013 | TERMINATION KIT, STR, 15KV, 3X300/35MM2, AL, OTDR | KIT
40 | 908121042 | TERMINATION KIT, STR, 15KV, 1X50/16MM2, CU, UARM | KIT
41 | 908121043 | TERMINATION KIT, RT, 15KV, 1X50/16MM2, CU, UARM | KIT
42 | 908121014 | TERMINATION KIT, STR, 15KV, 3X70/16MM2, AL, ARM | KIT
43 | 908121045 | TERMINATION KIT, RT, 15KV, 3X70/16MM2, AL, ARM | KIT
44 | 908121047 | TERMINATION KIT, STR, 15KV, 3X185/35MM2, CU, UARM | KIT
45 | 908121048 | TERMINATION KIT, RT, 15KV, 3X185/35MM2, CU, UARM | KIT
46 | 908121050 | TERMINATION KIT, STR, 15KV, 3X300/35MM2, CU, ARM | KIT
47 | 908121051 | TERMINATION KIT, RT, 15KV, 3X300/35MM2, CU, ARM | KIT
48 | 908121053 | TERMINATION KIT, STR, 15KV, 3X300/35MM2, AL, ARM | KIT
49 | 908121054 | TERMINATION KIT, RT, 15KV, 3X300/35MM2, AL, ARM | KIT
50 | 908121018 | TERMINATION KIT, STR, 36KV, 1X50/16MM2, CU, ARM, OTDR | EA
51 | 908121021 | TERMINATION KIT, STR, 36KV, 3X185/35MM2, CU, OTDR | KIT
52 | 908121060 | TERMINATION KIT, STR, 36KV, 1X500/35MM2, CU, UARM, OTDR | KIT
53 | 908121065 | TERMINATION KIT, STR, 36KV, 3X240/35MM2, CU, ARM, OTDR | KIT
54 | 908121036 | TERMINATION KIT, STR, 36KV, 1X50/16MM2, CU, ARM | KIT
55 | 908121028 | TERMINATION KIT, RT, 36KV, 1X50/16MM2, CU, ARM | KIT
56 | 908121033 | TERMINATION KIT, STR, 36KV, 3X185/35MM2, CU, ARM | KIT
57 | 908121030 | TERMINATION KIT, RT, 36KV, 3X185/35MM2, CU, ARM | KIT
58 | 908121061 | TERMINATION KIT, STR, 36KV, 1X500/35MM2, CU, UARM | KIT
59 | 908121064 | TERMINATION KIT, RT, 36KV, 1X500/35MM2, CU, UARM | KIT
60 | 908121066 | TERMINATION KIT, STR, 36KV, 3X240/35MM2, CU, ARM | KIT
61 | 908121067 | TERMINATION KIT, RT, 36KV, 3X240/35MM2, CU, ARM | KIT
62 | 908121102 | JOINT KIT,STR,PM,15KV,3X185/35MM2,CU | KIT
63 | 908121103 | JOINT KIT,STR,PM,15KV,3X300/35MM2,CU,AR | KIT
64 | 908121104 | JOINT KIT,STR,PM,15KV,3X300/35MM2,AL,AR | KIT
65 | 908121105 | JOINT KIT,STR,PM,15KV,3X70/16MM2,AL,AR | KIT
66 | 908121113 | JOINT KIT,TRANS,PM,15KV,3X185-300,CU-AL | KIT
67 | 908121114 | JOINT KIT,TRANS,PM,15KV,3X185-300,CU | KIT
68 | 908121130 | JOINT KIT,STR,PM,36KV,500/35MM2,CU | KIT
69 | 908121131 | JOINT KIT,STR,PM,36KV,3X240/35MM2,CU,AR | KIT
70 | 908121132 | JOINT KIT,STR,PM,36KV,3X185/35MM2,CU,AR | KIT
71 | 908121109 | TERM KIT,STR,PM,15KV,3X185/35MM2,CU,O/D | KIT
72 | 908121110 | TERM KIT,STR,PM,15KV,3X300/35MM2,CU,AR/O | KIT
73 | 908121111 | TERM KIT,STR,PM,15KV,3X300/35MM2,AL,AR/O | KIT
74 | 908121121 | TERM KIT,RT,PM,15KV,50/16MM2,CU,I/D | KIT
75 | 908121122 | TERM KIT,RT,PM,15KV,50/16MM2,CU,I/D | KIT
76 | 908121112 | TERM KIT,STR,PM,15KV,3X70/16MM2,AL,AR/I | KIT
77 | 908121123 | TERM KIT,RT,PM,15KV,50/16MM2,CU,I/D | KIT
78 | 908121124 | TERM KIT,STR,PM,15KV,3X185/35MM2,CU,I/D | KIT
79 | 908121125 | TERM KIT,RT,PM,15KV,3X185/35MM2,CU,I/D | KIT
80 | 908121126 | TERM KIT,STR,PM,15KV,3X300/35MM2,CU,AR/I | KIT
81 | 908121127 | TERM KIT,RT,PM,15KV,3X300/35MM2,CU,AR/I | KIT
82 | 908121128 | TERM KIT,STR,PM,15KV,3X300/35MM2,AL,AR/I | KIT
83 | 908121129 | TERM KIT,RT,PM,15KV,3X300/35MM2,AL,AR/I | KIT
84 | 908121115 | TERM KIT,STR,PM,36KV,50/16MM2,CU,O/D | EA
85 | 908121116 | TERM KIT,STR,PM,36KV,3X185/35MM2,CU,AR/O | KIT
86 | 908121133 | TERM KIT,STR,PM,36KV,500/35MM2,CU,O/D | KIT
87 | 908121136 | TERM KIT,STR,PM,36KV,3X240/35MM2,CU,AR/O | KIT
88 | 908121120 | TERM KIT,STR,PM,36KV,50/16MM2,CU,ARM,I/D | KIT
89 | 908121117 | TERM KIT,RT,PM,36KV,50/16MM2,CU,I/D | KIT
90 | 908121119 | TERM KIT,STR,PM,36KV,3X185/35MM2,CU,AR/I | KIT
91 | 908121118 | TERM KIT,RT,PM,36KV,3X185/35MM2,CU,AR/I | KIT
92 | 908121134 | TERM KIT,STR,PM,36KV,500/35MM2,CU,I/D | KIT
93 | 908121135 | TERM KIT,RT,PM,36KV,500/35MM2,CU,I/D | KIT
94 | 908121137 | TERM KIT,STR,PM,36KV,3X240/35MM2,CU,AR/I | KIT
95 | 908121138 | TERM KIT,RT,PM,36KV,3X240/35MM2,CU,AR/I | KIT
96 | 908121139 | ELBOW,EC,36KV,630A,1X50/16MM2,CU,XLPE | KIT
97 | 908121140 | ELBOW,EC,36KV,630A,3X185MM2,CU,XLPE | KIT
98 | 908121141 | ELBOW,EC,36KV,630A,3X240/35MM2,CU,XLPE | KIT
99 | 908121142 | JOINT KIT,STR,HS.15KV,3X500/35MM2,AL,ARM | KIT
100 | 908121150 | JOINT KIT,STR,PM.15KV,3X500/35MM2,AL,ARM | KIT
101 | 908121149 | JOINT KIT,TRNS,HS,15 KV,300MM CU - 500MM AL | KIT
102 | 908121153 | JOINT KIT,TRNS,PM,15 KV,300MM CU - 500MM AL | KIT
103 | 908121154 | TERM KIT,RT,HS,15KV,3X500/35MM2,AL,INDR | KIT
104 | 908121144 | TERM KIT,RT,PM,15KV,3X500/35MM2,AL,INDR (Elbow) | KIT
105 | 908121159 | TERM KIT,RT,PM,15KV,3X500/35MM2,AL,INDR | KIT
106 | 908121143 | TERM KIT,STR,HS,15KV,3X500/35MM2,AL,OTDR | KIT
107 | 908121151 | TERM KIT,STR,PM,15KV,3X500/35MM2,AL,OTDR | KIT
108 | 908121148 | TERM KIT,STR,HS,15KV,3X500/35MM2,AL,INDR | KIT
109 | 908121152 | TERM KIT,STR,PM,15KV,3X500/35MM2,AL,INDR | KIT
110 | 908121155 | JOINT KIT,TRNS,HS,15 KV,185MM CU - 500MM AL | KIT
111 | 908121156 | JOINT KIT,TRNS,PM,15 KV,185MM CU - 500MM AL | KIT
112 | 908121158 | JOINT KIT,TRNS,PM,15 KV,300MM AL - 500MM AL | KIT
113 | 908121157 | JOINT KIT,TRNS,HS,15 KV,300MM AL - 500MM AL | KIT
114 | 908121068 | BOOT, RT ANG, 15KV, 1X50/16MM2, CU, XLPE | KIT
115 | 908121070 | BOOT, RT ANG, 15KV, 3X185/35MM2, CU, XLPE | KIT
116 | 908121071 | BOOT, RT ANG, 15KV, 3X300/35MM2, CU/AL, XLPE | KIT
117 | 908121069 | BOOT, RT ANG, 15KV, 3X70/16MM2, AL, XLPE | KIT
118 | 908121075 | BOOT, RT ANG, 36KV, 1X50/16MM2, XLPE | KIT
119 | 908121072 | BOOT, RT ANG, 36KV, 1X500/35MM2, XLPE | KIT
120 | 908121074 | BOOT, RT ANG, 36KV, 3X185/35MM2, XLPE | KIT
121 | 908121073 | BOOT, RT ANG, 36KV, 3X240/35MM2, XLPE | KIT
122 | 908121076 | BOOT, STR, 15KV, 1X50/16MM2, CU, XLPE | KIT
123 | 908121078 | BOOT, STR, 15KV, 3X185/35MM2, CU, XLPE | KIT
124 | 908121079 | BOOT, STR, 15KV, 3X300/35MM2, CU/AL, XLPE | KIT
125 | 908121077 | BOOT, STR, 15KV, 3X70/16MM2, AL, XLPE | KIT
126 | 908121083 | BOOT, STR, 36KV, 1X50/16MM2, CU, XLPE | KIT
127 | 908121080 | BOOT, STR, 36KV, 1X500/35MM2, CU, XLPE | KIT
128 | 908121082 | BOOT, STR, 36KV, 3X185/35MM2, CU, XLPE | KIT
129 | 908121081 | BOOT, STR, 36KV, 3X240/35MM2, CU, XLPE | KIT
130 | 908121020 | CAP, CBL END, 15KV, 1X50/16MM2, CU, XLPE, UARM | EA
131 | 908121022 | CAP, CBL END, 15KV, 3X300/35MM2, CU/AL, XLPE | EA
132 | 908121023 | CAP, CBL END, 15KV, 3X70/16-1X500/35MM2, AL, ARM | EA
133 | 908121019 | CAP, CBL END, 1KV, 4X300-3X185/35MM2, AL | EA
134 | 908121017 | CAP, CBL END, 1KV, 4X70-185MM2, AL, XLPE/PVC | EA
135 | 908121027 | CAP, CBL END, 36KV, 3X185/35MM2, CU, XLPE, ARM | EA
136 | 908121024 | CAP, CBL END, 36KV, 3X240MM2, XLPE, ARM | EA
137 | 908122001 | CONNECTOR, LUG, 16MM2 CU, (1)M10 BLT HL | EA
138 | 908122009 | CONNECTOR, LUG, 185MM2 AL, (1)M12 BLT HL | EA
139 | 908122011 | CONNECTOR, LUG, 300MM2 AL, (1)M10 BLT HL | EA
140 | 908122012 | CONNECTOR, LUG, 300MM2 AL/CU, (1)M10 BLT HL(Bimetallic) | EA
141 | 908122008 | CONNECTOR, LUG, 300MM2 AL, (1)M12 BLT HL | EA
142 | 908122007 | CONNECTOR, LUG, 300MM2 AL, (1)M17 BLT HL | EA
143 | 908122005 | CONNECTOR, LUG, 300MM2 CU, (1)M16 BLT HL | EA
144 | 908122002 | CONNECTOR, LUG, 35MM2 CU, (1)M10, BLT HL | EA
145 | 908122003 | CONNECTOR, LUG, 50MM2 CU, (1)M12 BLT HL | EA
146 | 908122006 | CONNECTOR, LUG, 630MM2 CU, (4)M10 BLT HL | EA
147 | 908122010 | CONNECTOR, LUG, 70MM2 AL, (1)M12 BLT HL | EA
148 | 908122029 | CONNECTOR, SLV, 120MM2 AL - 70MM2 CU, BIMTLC | EA
149 | 908122030 | CONNECTOR, SLV, 150MM2 AL - 95MM2 CU, BIMTLC | EA
150 | 908122022 | CONNECTOR, SLV, 185-120 MM2, AL | EA
151 | 908122021 | CONNECTOR, SLV, 185-95MM2 AL, TIN PLT AL | EA
152 | 908122031 | CONNECTOR, SLV, 185MM2 AL - 120MM2 CU, BIMTLC | EA
153 | 908122015 | CONNECTOR, SLV, 185MM2 AL, TIN PLT AL | EA
154 | 908122018 | CONNECTOR, SLV, 185MM2 CU, TIN PLT CU | EA
155 | 908122023 | CONNECTOR, SLV, 300-150MM2 AL, TINPLT AL | EA
156 | 908122032 | CONNECTOR, SLV, 300MM2 AL - 120MM2 CU, BIMTLC | EA
157 | 908122033 | CONNECTOR, SLV, 300MM2 AL X 185MM2 CU, BIMTLC | EA
158 | 908122016 | CONNECTOR, SLV, 300MM2 AL, TIN PLT AL | EA
159 | 908122019 | CONNECTOR, SLV, 300MM2 AL, TIN PLT CU | EA
160 | 908122025 | CONNECTOR, SLV, 35MM2 AL - 16MM2 CU, BIMTLC | EA
161 | 908122013 | CONNECTOR, SLV, 35MM2 AL, TIN PLT AL | EA
162 | 908122017 | CONNECTOR, SLV, 35MM2 CU, TIN PLT CU | EA
163 | 908122024 | CONNECTOR, SLV, 500-300MM2 AL, TINPLT AL | EA
164 | 908122026 | CONNECTOR, SLV, 50MM2 AL - 35MM2 CU, BIMTLC | EA
165 | 908122027 | CONNECTOR, SLV, 70MM2 AL - 35MM2 CU, BIMTLC | EA
166 | 908122014 | CONNECTOR, SLV, 70MM2 AL, TIN PLT AL | EA
167 | 908122020 | CONNECTOR, SLV, 95-70MM2 AL, TIN PLT AL | EA
168 | 908122028 | CONNECTOR, SLV, 95MM2 AL - 70MM2 CU, BIMTLC | EA
169 | 908202028 | CONNECTOR,LUG,17.35MM DIA,1-14.5MMDIA HL | EA
170 | 908202029 | CONNECTOR,LUG,11.34MM DIA,1-14.5MMDIA HL | EA
171 | 908202030 | CONNECTOR,LUG,35SQMM CU,1-13.2MM DIA HL | EA
172 | 908122034 | CONNECTOR, LUG, 70SQMM CU, 13MMDIA, 40.4MMLG | EA
173 | 908122035 | CONNECTOR, LUG, 120SQMM CU, 13MMDIA, 85MM LG | EA
174 | 908122036 | CONNECTOR, LUG, 120SQMM AL, 13MMDIA, 85MM LG | EA
175 | 908122037 | CONNECTOR, LUG, 240SQMM CU, 13MMDIA, 107MMLG | EA
176 | 908122038 | CONNECTOR, LUG, 500SQMM CU, 17MMDIA, 108MMLG | EA
177 | 908122039 | CONNECTOR, LUG, 185SQMM CU, (1)M16 BLT HL | EA
178 | 908121040 | ELBOW, EC, 15KV, 400A, 3X70MM2 | EA
179 | 908121032 | SLEEVE, REPAIR, 15KV, 1X50MM2, XLPE, UARM, 1500MM LG | EA
180 | 908121034 | SLEEVE, REPAIR, 15KV, 3X300/35MM2, XLPE, 1500MM LG | EA
181 | 908121035 | SLEEVE, REPAIR, 15KV, 3X70/16-3X185/35MM2, XLPE | EA
182 | 908121031 | SLEEVE, REPAIR, 1KV, 4X300MM2, XLPE/PVC, UARM, 1500MM LG | EA
183 | 908121029 | SLEEVE, REPAIR, 1KV, 4X70-185MM2, XLPE/PVC, UARM, 1500MM LG | EA
184 | 908121025 | SLEEVE, REPAIR, 36KV, 1X500/35MM2, XLPE, UARM | EA
185 | 908121026 | SLEEVE, REPAIR, 3X185-240/35MM2, XLPE, ARM | EA
186 | 908121146 | BOOT,RT ANG,HS,15KV,3X500/35MM2,AL,XLPE | KIT
187 | 908121147 | BOOT,STR,HS,15KV,3X500/35MM2,AL,XLPE,ARM | KIT
188 | 908121145 | SLEEVE,RPR,HS,15KV,3X500/35MM2,AL,XLPE | EA
189 | 908122041 | CONNECTOR, LUG, 500MM2 AL,17MM BLT HL | EA
190 | 908122043 | CONNECTOR,SLV, 185MM2 CU-500MM2 AL,BIMTLC | EA
191 | 908122044 | CONNECTOR,SLV, 300MM2 CU-500MM2 AL,BIMTLC | EA
192 | 908122042 | CONNECTOR, LUG, 500MM2 AL/CU,(1)M10 BLT HL(BIMTLC) | EA
193 | 908122040 | CONNECTOR, SLV,15 KV, 500MM2 AL,TIN PLT AL | EA
194 | 908511032 | TFMR, DIST, PDM, 1500KVA, 33KV-231/133V, BIL 170KV | EA
195 | 908511036 | TFMR, DIST, PDM, 300KVA, 13.8/11KV-231-133V, BIL 95KV | EA
196 | 908511040 | TFMR, DIST, PDM, 500KVA, 13.8/11KV-231-133V, BIL 95KV | EA
197 | 908511044 | TFMR, DIST, PDM, 1000KVA, 13.8/11KV-231-133V, BIL 95KV | EA
198 | 908511048 | TFMR, DIST, PDM, 1500KVA, 13.8/11KV-231-133V, BIL 95KV | EA
199 | 908511052 | TFMR, DIST, PM, 100KVA, 34.5KV/231-133V, BIL 170KV | EA
200 | 908511054 | TFMR, DIST, PM, 200KVA, 34.5KV/231-133V, BIL 170KV | EA
201 | 908511056 | TFMR, DIST, PM, 300KVA, 34.5KV/231-133V, BIL 170KV | EA
202 | 908511060 | TFMR, DIST, PDM, 500KVA, 34.5KV/231-133V, BIL 170KV | EA
203 | 908511062 | TFMR, DIST, PDM, 1000KVA, 34.5KV/231-133V, BIL 170KV | EA
204 | 908511104 | TFMR, DIST, PM, 100KVA, 33KV-231/133V, BIL 200KV | EA
205 | 908511106 | TFMR, DIST, PM, 200KVA, 33KV-231/133V, BIL 200KV | EA
206 | 908511108 | TFMR, DIST, PM, 300KVA, 33KV-231/133V, BIL 200KV | EA
207 | 908511114 | TFMR, DIST, PM, 100KVA, 13.8KV-231/133V, BIL 110KV | EA
208 | 908511118 | TFMR, DIST, PM, 200KVA, 13.8KV-231/133V, BIL 110KV | EA
209 | 908511122 | TFMR, DIST, PM, 300KVA, 13.8KV-231/133V, BIL 110KV | EA
210 | 908511126 | TFMR, DIST, PDM, 300KVA, 33KV-231/133V, BIL 200KV | EA
211 | 908511128 | TFMR, DIST, PDM, 500KVA, 33KV-231/133V, BIL 200KV | EA
212 | 908511130 | TFMR, DIST, PDM, 1000KVA, 33KV-231/133V, BIL 200KV | EA
213 | 908511134 | TFMR, DIST, PDM, 300KVA, 13.8KV-231/133V, BIL 110KV | EA
214 | 908511138 | TFMR, DIST, PDM, 500KVA, 13.8KV-231/133V, BIL 110KV | EA
215 | 908511142 | TFMR, DIST, PDM, 1000KVA, 13.8KV-231/133V, BIL 110KV | EA
216 | 908511146 | TFMR, DIST, PDM, 1500KVA, 13.8KV-231/133V, BIL 110KV | EA
217 | 908512012 | TFMR,DIST,POLE,100KVA,34.5KV,400/230V,170KV BIL | EA
218 | 908512009 | TFMR,DIST,POLE,100KVA,33KV,400/230V,200KV BIL | EA
219 | 908512014 | TFMR,DIST,POLE,100KVA,13.8KV,400/230V,110KV BIL | EA
220 | 908512016 | TFMR,DIST,POLE,100KVA,13.8-11KV,400/230V,110KV BIL | EA
221 | 908512020 | TFMR,DIST,PL/PT,200KVA,34.5KV,400/230V,170KV BIL | EA
222 | 908512017 | TFMR,DIST,PL/PT,200KVA,33KV,400/230V,200KV BIL | EA
223 | 908512022 | TFMR,DIST,PL/PT,200KVA,13.8KV,400/230V,110KV BIL | EA
224 | 908512024 | TFMR,DIST,PL/PT,200KVA,13.8-11KV,400/230V,110KV BIL | EA
225 | 908512028 | TFMR,DIST,PL/PT,300KVA,34.5KV,400/230V,170KV BIL | EA
226 | 908512025 | TFMR,DIST,PL/PT,300KVA,33KV,400/230V,200KV BIL | EA
227 | 908512030 | TFMR,DIST,PL/PT,300KVA,13.8KV,400/230V,110KV BIL | EA
228 | 908512032 | TFMR,DIST,PL/PT,300KVA,13.8-11KV,400/230V,110KV BIL | EA
229 | 908512033 | TFMR,DIST,PAD,300KVA,33KV,400/230V,200KV BIL | EA
230 | 908512038 | TFMR,DIST,PAD,300KVA,13.8KV,400/230V,110KV BIL | EA
231 | 908512040 | TFMR,DIST,PAD,300KVA,13.8-11KV,400/230V,110KV BIL | EA
232 | 908512044 | TFMR,DIST,PAD,500KVA,34.5KV,400/230V,170KV BIL | EA
233 | 908512041 | TFMR,DIST,PAD,500KVA,33KV,400/230V,200KV BIL | EA
234 | 908512046 | TFMR,DIST,PAD,500KVA,13.8KV,400/230V,110KV BIL | EA
235 | 908512048 | TFMR,DIST,PAD,500KVA,13.8-11KV,400/230V,110KV BIL | EA
236 | 908512052 | TFMR,DIST,PAD,1000KVA,34.5KV,400/230V,170KV BIL | EA
237 | 908512049 | TFMR,DIST,PAD,1000KVA,33KV,400/230V,200KV BIL | EA
238 | 908512054 | TFMR,DIST,PAD,1000KVA,13.8KV,400/230V,110KV BIL | EA
239 | 908512056 | TFMR,DIST,PAD,1000KVA,13.8-11KV,400/230V,110KV BIL | EA
240 | 908512060 | TFMR,DIST,PAD,1500KVA,34.5KV,400/230V,170KV BIL | EA
241 | 908512057 | TFMR,DIST,PAD,1500KVA,33KV,400/230V,200KV BIL | EA
242 | 908512062 | TFMR,DIST,PAD,1500KVA,13.8KV,400/230V,110KV BIL | EA
243 | 908512064 | TFMR,DIST,PAD,1500KVA,13.8-11KV,400/230V,110KV BIL | EA
244 | 908514023 | TFMR,PDM,1500KVA,33KV/400-231-133,BIL 200KV,AL | EA
245 | 908514010 | TFMR,PD,300KVA,13.8-11KV/400-230-133V,AL | EA
246 | 908514011 | TFMR,PD,500KVA,13.8-11KV/400-230-133V, AL | EA
247 | 908514008 | TFMR,PD,1MVA, 13.8-11KV./400-230-133V, AL | EA
248 | 908514009 | TFMR,PD,1500KVA,13.8-11KV/400-230-133V,AL | EA
249 | 908514018 | TFMR,PL,100KVA,34.5KV/400-230-133V, BIL 170KV,AL | EA
250 | 908514020 | TFMR,PF,200KVA,34.5KV/400-230-133V, BIL 170KV,AL | EA
251 | 908514021 | TFMR,PF,300KVA, 34.5KV400-/230-133V, BIL 170KV,AL | EA
252 | 908514022 | TFMR,PD, 500KVA, 34.5KV400-/230-133V, BIL 170KV,AL | EA
253 | 908514019 | TFMR,PD,1000KVA, 34.5KV/400-230-133V, BIL 170KV,AL | EA
254 | 908514012 | TFMR,PL,100KVA, 33KV400-230-133V, BIL 200KV,AL | EA
255 | 908514014 | TFMR,PF,200KVA, 33KV/400-230-133V, BIL 200KV,AL | EA
256 | 908514016 | TFMR,PF,300KVA, 33KV/400-230/133V, BIL 200KV,AL | EA
257 | 908514001 | TFMR,PL,100KVA, 13.8KV/400-230/133V, BIL 110KV,AL | EA
258 | 908514004 | TFMR,PF, 200KVA, 13.8KV/400-230-133V, BIL 110KV,AL | EA
259 | 908514006 | TFMR,PF,300KVA, 13.8KV/400-230-133V, BIL 110KV,AL | EA
260 | 908514015 | TFMR,PD,300KVA, 33KV400-230-133V, BIL 200KV,AL | EA
261 | 908514017 | TFMR,PD,500KVA, 33KV/400-230-133V, BIL 200KV,AL | EA
262 | 908514013 | TFMR,PD,1MVA, 33KV/400-230-133V, BIL 200KV,AL | EA
263 | 908514005 | TFMR,PD,300KVA,13.8KV/400-230-133V, BIL 110KV,AL | EA
264 | 908514007 | TFMR,PD,500KVA,13.8KV/400-230-133V, BIL 110KV,AL | EA
265 | 908514002 | TFMR,PD,1MVA,13.8KV/400-230-133V, BIL 110KV,AL | EA
266 | 908514003 | TFMR,PD,1.5MVA, 13.8KV/400-230-133V, BIL 110KV,AL | EA
267 | 908513023 | TFMR,PL,100KVA,34.5KV/400-230V,170KV BIL,AL | EA
268 | 908513016 | TFMR,PL,100KVA,33KV/400-230V,200KV BIL,AL | EA
269 | 908513001 | TFMR,PL,100KVA,13.8KV,400-230V,110KV BIL,AL | EA
270 | 908513008 | TFMR,PL,100KVA,13.8-11KV/400-230V,110KV BIL | EA
271 | 908513026 | TFMR,PF,200KVA,34.5KV/400-230V,170KV BIL,AL | EA
272 | 908513019 | TFMR,PF,200KVA,33KV/400-230V,200KV BIL,AL | EA
273 | 908513004 | TFMR,PF,200KVA,13.8KV/400-230V,110KV BIL,AL | EA
274 | 908513011 | TFMR,PF,200KVA,13.8-11KV/400-230V,110KV BIL,AL | EA
275 | 908513027 | TFMR,PF,300KVA,34.5KV/400-230V,170KV BIL,AL | EA
276 | 908513021 | TFMR,PF,300KVA,33KV/400-230V,200KV BIL,AL | EA
277 | 908513006 | TFMR,PF,300KVA,13.8KV/,400-230V,110KV BIL,AL | EA
278 | 908513013 | TFMR,PF,300KVA,13.8-11KV/400-230V,110KV BIL,AL | EA
279 | 908513020 | TFMR,PD,300KVA,33KV/400-230V,200KV BIL,AL | EA
280 | 908513005 | TFMR,PD,300KVA,13.8KV/400-230V,110KV BIL,AL | EA
281 | 908513012 | TFMR,PD,300KVA,13.8-11KV/400-230V,110KV BIL,AL | EA
282 | 908513028 | TFMR,PD,500KVA,34.5KV/400-230V,170KV BIL,AL | EA
283 | 908513022 | TFMR,PD,500KVA,33KV/400-230V,200KV BIL,AL | EA
284 | 908513007 | TFMR,PD,500KVA,13.8KV/400-230V,110KV BIL,AL | EA
285 | 908513015 | TFMR,PD,500KVA,13.8-11KV/400-230V,110KV BIL,AL | EA
286 | 908513024 | TFMR,PD,1MVA,34.5KV/400-230V,170KV BIL,AL | EA
287 | 908513017 | TFMR,PD,1MVA,33KV/400-230V,200KV BIL,AL | EA
288 | 908513002 | TFMR,PD,1MVA,13.8KV/400-230V,110KV BIL,AL | EA
289 | 908513009 | TFMR,PD,1MVA,13.8-11KV/,400-230V,110KV BIL,AL | EA
290 | 908513025 | TFMR,PD,1.5MVA,34.5KV/400-230V,170KV BIL,AL | EA
291 | 908513018 | TFMR,PD,1.5MVA,33KV/400-230V,200KV BIL,AL | EA
292 | 908513003 | TFMR,PD,1.5MVA,13.8KV/,400-230V,110KV BIL,AL | EA
293 | 908513010 | TFMR,PD,1.5MVA,13.8-11KV/400-230V,110KV BIL,AL | EA
294 | 908561001 | TFMR, UNIT SUB, 300KVA, 13.8KV-231/133V, BIL 95KV | EA
295 | 908561003 | TFMR, UNIT SUB, 500KVA, 13.8KV-231/133V, BIL 95KV | EA
296 | 908561005 | TFMR, UNIT SUB, 1000KVA, 13.8KV, 231/133V, BIL 95KV | EA
297 | 908561007 | TFMR, UNIT SUB, 1500KVA, 13.8KV, 231/133V, BIL 95KV | EA
298 | 908561101 | TFMR, UNIT SUB, 300KVA, 13.8/11KV-231/133V, BIL 95KV | EA
299 | 908561103 | TFMR, UNIT SUB, 500KVA, 13.8/11KV-231/133V, BIL 95KV | EA
300 | 908561105 | TFMR, UNIT SUB, 1000KVA, 13.8/11KV, 231/133V, BIL 95KV | EA
301 | 908561107 | TFMR, UNIT SUB, 1500KVA, 13.8/11KV, 231/133V, BIL 95KV | EA
302 | 908561201 | TFMR, UNIT SUB, 300KVA, 13.8KV, 231/133V, 800A CB, BIL 95KV | EA
303 | 908561203 | TFMR, UNIT SUB, 500KVA, 13.8KV, 231/133V, 1600A CB, BIL 95KV | EA
304 | 908561205 | TFMR, UNIT SUB, 1MVA, 13.8KV, 231/133V, 3000A CB, BIL 95KV | EA
305 | 908561207 | TFMR, UNIT SUB, 1500KVA, 13.8KV, 231/133V, 4000A CB, BIL 95KV | EA
306 | 908561209 | TFMR, UNIT SUB, 300KVA, 13.8/11KV, 231/133V, 800A CB, BIL 95KV | EA
307 | 908561211 | TFMR, UNIT SUB, 500KVA, 13.8/11KV, 231/133V, 1600A CB, BIL 95KV | EA
308 | 908561213 | TFMR, UNIT SUB, 1000KVA, 13.8/11KV, 231/133V, 3000A CB, BIL 95KV | EA
309 | 908561215 | TFMR, UNIT SUB, 1500KVA, 13.8/11KV, 231/133V, 4000A CB, BIL 95KV | EA
310 | 908563012 | TFMR,UNIT SUB,1000KVA,13.8-11KV,400/230V,95KV BIL,1600A MAIN CB,1600A BUSBAR | EA
311 | 908563011 | TFMR,UNIT SUB,1000KVA,13.8-11KV,400/230V,95KV BIL,1600A,(8)CKT,(6)400A MCCBS | EA
312 | 908563010 | TFMR,UNIT SUB,1000KVA,13.8KV,400/230V,95KV BIL,1600A MAIN CB,1600A BUSBAR | EA
313 | 908563009 | TFMR,UNIT SUB,1000KVA,13.8KV,400/230V,95KV BIL,1600A,(8)CKT,(6)400A MCCBS | EA
314 | 908563016 | TFMR,UNIT SUB,1500KVA,13.8-11KV,400/230V,95KV BIL,2500A MAIN CB,2500A BUSBAR | EA
315 | 908563015 | TFMR,UNIT SUB,1500KVA,13.8-11KV,400/230V,95KV BIL,2500A,(10)CKT,(8)400A MCCBS | EA
316 | 908563014 | TFMR,UNIT SUB,1500KVA,13.8KV,400/230V,95KV BIL,2500A MAIN CB,2500A BUSBAR | EA
317 | 908563013 | TFMR,UNIT SUB,1500KVA,13.8KV,400/230V,95KV BIL,2500A,(10)CKT,(8)400A MCCBS | EA
318 | 908563002 | TFMR,UNIT SUB,300KVA,13.8-11KV,400/230V,95KV BIL,500A MAIN CB,500A BUSBAR | EA
319 | 908563001 | TFMR,UNIT SUB,300KVA,13.8-11KV,400/230V,95KV BIL,500A,(2)CKT,(2)400A MCCB | EA
320 | 908563004 | TFMR,UNIT SUB,300KVA,13.8KV,400/230V,95KV BIL,500A MAIN CB,500A BUSBAR | EA
321 | 908563003 | TFMR,UNIT SUB,300KVA,13.8KV,400/230V,95KV BIL,500A,(2)CKT,(2)400A MCCB | EA
322 | 908563008 | TFMR,UNIT SUB,500KVA,13.8-11KV,400/230V,95KV BIL,800A MAIN CB,800A BUSBAR | EA
323 | 908563007 | TFMR,UNIT SUB,500KVA,13.8-11KV,400/230V,95KV BIL,800A,(4)CKT,(2)400A MCCBS | EA
324 | 908563006 | TFMR,UNIT SUB,500KVA,13.8KV,400/230V,95KV BIL,800A MAIN CB,800A BUSBAR | EA
325 | 908563005 | TFMR,UNIT SUB,500KVA,13.8KV,400/230V,95KV BIL,800A,(4)CKT,(2)400A MCCBS | EA
326 | 908321011 | RMU, SF6, 13.8KV, 400A, CB, 3WAY, NON-EXT, INDR | EA
327 | 908321012 | RMU, SF6, 13.8KV, 400A, CB, 3WAY, NON-EXT, OTDR | EA
328 | 908321013 | RMU, SF6, 13.8KV, 400A, CB, 4WAY, NON-EXT, INDR | EA
329 | 908321014 | RMU, SF6, 13.8KV, 400A, CB, 4WAY, NON-EXT, OTDR | EA
330 | 908321015 | SWGR,GAS,13.8KV,400A,CB,4WAY,2+2,IND | EA
331 | 908321016 | SWGR,GAS,13.8KV,400A,CB,4WAY,2+2,OUTD | EA
332 | 908323001 | SWITCHGEAR,GAS,400A,13.8KV,3PH,2LBS,INDR | EA
333 | 908323002 | SWITCHGEAR,GAS,400A,13.8KV,3PH,1LBS,INDR | EA
334 | 908323004 | SWITCHGEAR,GAS,200A,13.8KV,3PH,1CB,INDR | EA
335 | 908323005 | PANEL,METERING-RMU EXT,1120X1600X900MM | EA
336 | 908351002 | ARRESTER, SURGE, 15KV, 552MM CRP, 5KA OPR WITH DISCON &PRESS RELIEF | EA
337 | 908351004 | ARRESTER, SURGE, 36KV, 1320MM CRP, 10KA OPR DUTY WITH DISCON &PRESS RELIEF | EA
338 | 908312001 | PILLAR, DIST, LV, GLASS REINF, 400A | EA
339 | 908312002 | BASE, PILLAR DIST LV, GLASS REINF | EA
340 | 908312003 | PILLAR, DIST, LV, GLASS REINF, 400A, WITHOUT BASE | EA
341 | 908311111 | PANEL, DIST, INTDOOR, 4000A, 14-400A CB, 2.5X0.65X1.9M | EA
342 | 908311011 | PANEL, DIST, OUTDOOR, 4000A, 14-400A CB, 2.5X0.65X1.9M | EA
343 | 908314005 | PANEL, DIST, 4000A W/MAIN CB, 2.5X0.65X1.9M | EA
344 | 908315003 | PANEL,ELEC PWR,DIST,ID,1600A,400/230V,(8)CKT,(6)400A MCCB,1800 MM LG X 550 MM W X 1900 MM HT | EA
345 | 908315001 | PANEL,ELEC PWR,DIST,OD,1600A,400/230V,(8)CKT,(6)400A MCCB,1800 MM LG X 550 MM W X 1900 MM HT | EA
346 | 908316001 | PANEL,ELEC PWR,DIST,OD,1600A,400/230V CB,1600A BUSBAR,1800 MM LG X 550 MM W X 1900 MM HT | EA
347 | 908316002 | PANEL,ELEC PWR,DIST,OD,3000A,400/230V CB,3000A BUSBAR,2000 MM LG X 550 MM W X 1900 MM HT | EA
348 | 908315004 | PANEL,ELEC PWR,DIST,ID,3000A,400/230V,(12)CKT,(10)400A MCCB,2000 MM LG X 550 MM W X 1900 MM HT | EA
349 | 908315002 | PANEL,ELEC PWR,DIST,OD,3000A,400/230V,(12)CKT,(10)400A MCCB,2000 MM LG X 550 MM W X 1900 MM HT | EA
350 | 908151002 | INSULATOR, POST, PORC, 13.8KV, 152MM DIA, CRP DIST 552MM | EA
351 | 908151003 | INSULATOR, POST, PORC, 35KV, 185MM DIA, CRP DIST 1320MM | EA
352 | 908151004 | INSULATOR, POST, PORC, 35 KV, 178MM DIA, CRP DIST 825MM | EA
353 | 908151005 | INSULATOR, SUSP, PORC, 254MM, 70KN, 146MMSPC, CRP DIST 292MM | EA
354 | 908151006 | INSULATOR, STAND-OFF, PORC, 35KV, 195MM DIA, CRP DIST 660MM | EA
355 | 908201001 | POLE, STL, DIST, LV, 10MLG, TPROCT, OC10 | EA
356 | 908201003 | POLE, STL, DIST, MV, 13MLG, TPROCT, OC13S | EA
357 | 908201004 | POLE, STL, DIST, MV, 14MLG, TPROCT, OC14S | EA
358 | 908201005 | POLE, STL, DIST, MV, 14MLG, TPROCT, OC14D | EA
359 | 908201006 | POLE, STL, DIST, MV, 15MLG, TPROCT, OC15SD | EA
360 | 908201007 | POLE, STL, DIST, LV, 10MLG, TPROCT, OC10SFS | EA
361 | 908201009 | POLE, STL, DIST, MV, 13MLG, TPROCT, OC13SFS | EA
362 | 908201010 | POLE, STL, DIST, MV, 14MLG, TPROCT, OC14SFS | EA
363 | 908201011 | POLE, STL, DIST, MV, 15MLG, TPROCT, OC15SFS | EA
364 | 908401006 | METER, KWH (100)A, 3P, 400/230/133VAC, 60HZ | EA
365 | 908401007 | METER, KWH (160)A, 3P, 400/230/133VAC, 60HZ | EA
366 | 908401008 | METER, ESERV, ANL, 400/230/133V, 1.5(6)A, 3P | EA
367 | 908421001 | BOX, M, 1 CUST UP TO 150A, 380V, OTDR | EA
368 | 908421002 | BOX, M, 2 CUST UP TO 150A EACH, 380V, OTDR | EA
369 | 908421003 | BOX, M, 4 CUST UP TO 150A EACH, 380V, OTDR | EA
370 | 908421004 | BOX, M, 1 CUST, DIST, 380+5%V, CT OPER, REMOTE, OTDR | EA
371 | 908421005 | BOX, M, 1 CUST, CT, 380V, 200A, OTDR | EA
372 | 908421006 | BOX, M, 1 CUST, CT, 380V, 300/400A, OTDR | EA
373 | 908421007 | BOX,M,1CUST,CT,380V,630A,785X205X965MM | EA
374 | 908423001 | BOX,M,4CUST,150A,380V,INDR,400X230X1900 | EA
375 | 908423002 | BOX,SERVICE,380V,400A,400X230X1235MM | EA
376 | 908501001 | TFMR, CT, LV, 200/5A | EA
377 | 908501002 | TFMR, CT, LV, 300/5A | EA
378 | 908501003 | TFMR, CT, LV, 400/5A | EA
379 | 908501004 | TFMR, CT, LV, 500/5A | EA
380 | 908501005 | TFMR, CT, LV, 600/5A | EA
381 | 908501006 | TFMR, CT, LV, 800/5A | EA
382 | 908501007 | TFMR, CT, LV, 1500/5A,10VA,SOLID CORE | EA
383 | 908501008 | TFMR, CT, LV, 3000/5A,10VA,SOLID CORE | EA
384 | 908501009 | TFMR, CT, LV, 4000/5A,10VA,SOLID CORE | EA
385 | 908501107 | TFMR, CT, LV, 1500/5A,10VA,SPLIT CORE | EA
386 | 908501108 | TFMR, CT, LV, 3000/5A,10VA,SPLIT CORE | EA
387 | 908501109 | TFMR, CT, LV, 4000/5A,10VA,SPLIT CORE | EA
388 | 908371001 | BREAKER, MC, 750VAC, 30A, 3P, 220/127&380/220V | EA
389 | 908371002 | BREAKER, MC, 750VAC, 60A, 3P, 220/127&380/220V | EA
390 | 908371003 | BREAKER, MC, 750VAC, 100A, 3P, 220/127&380/220V | EA
391 | 908371004 | BREAKER, MC, 750VAC, 150A, 3P, 220/127&380/220V | EA
392 | 908371005 | BREAKER, MC, 750VAC, 200A, 3P, 220/127&380/220V | EA
393 | 908371006 | BREAKER, MC, 750VAC, 300A, 3P, 220/127&380/220V | EA
394 | 908371007 | BREAKER, MC, 750VAC, 400A, 3P, 220/127&380/220V | EA
395 | 908373001 | BREAKER, MC, 750VAC, 200A, 3P, 220/127&380/220V, WITHOUT KEY LOCK | EA
396 | 908372001 | BREAKER, MC, 750VAC, 400A, 3P, 220/127&380/220V, WITHOUT KEY LOCK | EA
397 | 908371008 | BREAKER,MCCB,750VAC,500A,3P,W/ LOCK | EA
398 | 908371009 | BREAKER,MCCB,750VAC,630A,3P,W/ LOCK | EA
399 | 908371010 | BREAKER,MCCB,750VAC,800A,3P,W/ LOCK | EA
400 | 908371011 | BREAKER:CRCT,MC,20 A,BOX CLAMP LINE SIDE AND BOX CLAMP LOAD SIDE,100 A/F | EA
401 | 908371012 | BREAKER:CRCT,MC,40 A,BOX CLAMP LINE SIDE AND BOX CLAMP LOAD SIDE,100 A/F | EA
402 | 908371013 | BREAKER:CRCT,MC,50 A,BOX CLAMP LINE SIDE AND BOX CLAMP LOAD SIDE,100 A/F | EA
403 | 908371014 | BREAKER:CRCT,MC,70 A,BOX CLAMP LINE SIDE AND BOX CLAMP LOAD SIDE,100 A/F | EA
404 | 908371015 | BREAKER:CRCT,MC,125 A,BOX CLAMP LINE SIDE AND BOX CLAMP LOAD SIDE,150 A/F | EA
405 | 908371016 | BREAKER:CRCT,MC,250 A,BOX CLAMP LINE SIDE AND BOX CLAMP LOAD SIDE,250 A/F | EA
406 | 908371017 | BREAKER:CRCT,MC,600 A,BOLTED SPREADER LINE SIDE, B&N TO BUSBAR LOAD SIDE,600 A/F | EA
407 | 908371018 | BREAKER:CRCT,MC,800 A,BOLTED SPREADER LINE SIDE, B&N TO BUSBAR LOAD SIDE,800 A/F | EA
408 | 908371019 | BREAKER:CRCT,MC,1000 A,BOLTED SPREADER LINE SIDE, B&N TO BUSBAR LOAD SIDE,1000 A/F | EA
409 | 908341002 | CUTOUT, FUSE, 200A, 13.8KV, 660MM CRP, BIL 95KV | EA
410 | 908341003 | CUTOUT, FUSE, 100A, 33KV, 825MM CRP, BIL 170KV | EA
411 | 908341101 | CUTOUT, FUSE, 100A, 13.8KV, 660MMCRP, , BIL 110KV | EA
412 | 908341104 | CUTOUT, FUSE, 100A, 33KV, 1320MM CRP, BIL 200KV | EA
413 | 908342001 | LINK, FUSE, 15.2KV, 3A, FAST | EA
414 | 908342002 | LINK, FUSE, 15.2KV, 6A, FAST | EA
415 | 908342003 | LINK, FUSE, 15.2KV, 8A, FAST | EA
416 | 908342004 | LINK, FUSE, 15.2KV, 10A, FAST | EA
417 | 908342005 | LINK, FUSE, 15.2KV, 12A, FAST | EA
418 | 908342006 | LINK, FUSE, 15.2KV, 15A, FAST | EA
419 | 908342007 | LINK, FUSE, 15.2KV, 20A, FAST | EA
420 | 908342008 | LINK, FUSE, 15.2KV, 25A, FAST | EA
421 | 908342009 | LINK, FUSE, 15.2KV, 30A, FAST | EA
422 | 908342010 | LINK, FUSE, 15.2KV, 40A, FAST | EA
423 | 908342011 | LINK, FUSE, 15.2KV, 50A, FAST | EA
424 | 908342012 | LINK, FUSE, 15.2KV, 65A, FAST | EA
425 | 908342013 | LINK, FUSE, 15.2KV, 80A, FAST | EA
426 | 908342014 | LINK, FUSE, 15.2KV, 100A, FAST | EA
427 | 908342015 | LINK, FUSE, 15.2KV, 140A, FAST | EA
428 | 908342016 | LINK, FUSE, 15.2KV, 200A, FAST | EA
429 | 908342017 | LINK, FUSE, 36KV, 3A, FAST | EA
430 | 908342018 | LINK, FUSE, 36KV, 6A, FAST | EA
431 | 908342019 | LINK, FUSE, 36KV, 8A, FAST | EA
432 | 908342020 | LINK, FUSE, 36KV, 10A, FAST | EA
433 | 908342021 | LINK, FUSE, 36KV, 12A, FAST | EA
434 | 908342022 | LINK, FUSE, 36KV, 15A, FAST | EA
435 | 908342023 | LINK, FUSE, 36KV, 20A, FAST | EA
436 | 908342024 | LINK, FUSE, 36KV, 25A, FAST | EA
437 | 908342025 | LINK, FUSE, 36KV, 30A, FAST | EA
438 | 908342026 | LINK, FUSE, 36KV, 40A, FAST | EA
439 | 908342027 | LINK, FUSE, 36KV, 50A, FAST | EA
440 | 908342028 | LINK, FUSE, 36KV, 65A, FAST | EA
441 | 908342029 | LINK, FUSE, 36KV, 80A, FAST | EA
442 | 908342030 | LINK, FUSE, 36KV, 100A, FAST | EA
443 | 908342031 | FUSE, POWER, 17.5KV, 31.5A | EA
444 | 908342032 | FUSE, POWER, 17.5KV, 50A | EA
445 | 908342033 | FUSE, POWER, 17.5KV, 80A | EA
446 | 908342034 | FUSE, POWER, 17.5KV, 100A | EA
447 | 908342035 | FUSE.POWER, 17.5KV, 125A | EA
448 | 908342036 | FUSE, HI-RUPTURE CAP, CRMC, 500V, 200A, KBLD | EA
449 | 908301003 | SWITCH, OHD, VERTICAL, 13.8KV, 3P, 400A, CRP 552MM | EA
450 | 908301007 | SWITCH, OHD, VERTICAL, 13.8KV, 3P, 600A, CRP 552MM | EA
451 | 908301009 | SWITCH, OHD, VERTICAL, 33KV, 3P, 400A, CRP 825MM | EA
452 | 908301015 | SWITCH, OHD, VERTICAL, 3P, 33KV, 600A, CRP 1320MM | EA
453 | 908322001 | RMU,METERED,SF6 INSLT,33KV,170KV BIL,2SW+1CB | EA
454 | 908322002 | RMU,METERED,SF6 INSLT,33KV,170KV BIL,3SW+1CB | EA
455 | 908322005 | RMU,METERED,SF6 INSLT,13.8KV,95KV BIL,2SW+1CB | EA
456 | 908322006 | RMU,METERED,SF6 INSLT,13.8KV,95KV BIL,3SW+1CB | EA
457 | 908322007 | RMU,METERED,SF6 INSLT,13.8KV,110KV BIL,2SW+1CB | EA
458 | 908322008 | RMU,METERED,SF6 INSLT,13.8KV,110KV BIL,3SW+1CB | EA
459 | 908325001 | RMU MV METERED 36 2-LOAD BREAK SW+1CB 630A | EA
460 | 908326001 | RMU MV METERED 38 2-LOAD BREAK SW+1CB 630A | EA
461 | 908331001 | RECLOSER,33KV,560A,170KV BIL,825MM CRP | EA
462 | 908331002 | RECLOSER,33KV,560A,170KV BIL,1320MM CRP | EA
463 | 908331004 | RECLOSER,33KV,560A,200KV BIL,1320MM CRP | EA
464 | 908331005 | RECLOSER,13.8KV,560A,95KV BIL,345MM CRP | EA
465 | 908331008 | RECLOSER,13.8KV,560A,110KV BIL,552MM CRP | EA
466 | 908202002 | BAND,STRAPPING,SSTL,20MM WD X 0.70MM TH | EA
467 | 908202012 | BOLT,MACH,GS,20MM DIA,60MM LG,HEX | EA
468 | 908202014 | BOLT,MACH,GS,20MM DIA,225MM LG,HEX | EA
469 | 908202015 | BOLT,MACH,GS,20MM DIA,265MM LG,HEX | EA
470 | 908202019 | BOLT,MACH,GS,20MM DIA,310MM LG,HEX | EA
471 | 908202020 | BOLT,MACH,GS,20MM DIA,325MM LG,HEX | EA
472 | 908202023 | BOLT,MACH,GS,20MM DIA,365MM LG,HEX | EA
473 | 908202024 | BOLT,MACH,GS,20MM DIA,380MM LG,HEX | EA
474 | 908202025 | BOLT,MACH,GS,20MM DIA,400MM LG,HEX | EA
475 | 908202026 | BRACKET,PHASE PLATE MTG,GS,40X20X30MM | EA
476 | 908202027 | BUCKLE,STRAP,CRIMP,SSTL,20MM WD | EA
477 | 908202032 | BAND,POLE,100WDX12TH,106MMDIA A/F,HDGS | EA
478 | 908202033 | SLEEVE,STRAPPING BAND,PVC,24X4.6MM | EA
479 | 908202034 | CONNECTOR,TERM,PLUG,AL,170.5SQMM ACSR/AW | EA
480 | 908202035 | CONNECTOR,TERM,PLUG,AL,67.44SQMM ACSR/AW | EA
481 | 908202036 | NUT,EYE,GS,16MM BLT SZ,40MMWD X 50MM LG | EA
482 | 908202037 | NUT,EYE,GS,20MM BLT SZ,40MM WD X 50MM LG | EA
483 | 908202042 | PLATE,DA,GS,100X700X12MM, 22MM DIA HOLE | EA
484 | 908202044 | PLATE,EARTHWIRE SPRT,GS,64MM WDX40MM DP | EA
485 | 908202045 | PLATE,PHASE,AL,80MM DIA X 1.5MM TH | EA
486 | 908202050 | ROD,ARMOR,AA,170.5SQMM ACSR/AW,5.18MMDIA | EA
487 | 908202051 | ROD,ARMOR,AA,67.44SQMM ACSR/AW,4.24MMDIA | EA
488 | 908202053 | ROD,GRD,CUWLD STL,16MM DIA,1200MM LG | EA
489 | 908202054 | ROD,GRD,CUWLD STL,16MM DIA,2400MM LG | EA
490 | 908202055 | SHACKLE,ANCHOR,FSTL,16MM DIA,45KN MIN | EA
491 | 908202056 | SIGN,ELEC SFTY,DANGER HV,150X150X1.5MMTH | EA
492 | 908202057 | SLEEVE,REPAIR,67.4SQMMACSR/AW,AL,255MMLG | EA
493 | 908202058 | SLEEVE,REPAIR,170SQMM ACSR,AL,295MM LG | EA
494 | 908202059 | SLEEVE,REPAIR,125.1SQMMACSR,AL,275MM LG | EA
495 | 908202060 | CONNECTOR,SLV,120X50SQMM AL,AL W/NYL JKT | EA
496 | 908202061 | CONNECTOR,SLV,67.4 SQMM/AW,AL,36KN | EA
497 | 908202062 | CONNECTOR,SLV,120SQMM ACSR/AW,AL,45KN | EA
498 | 908202063 | CONNECTOR,SLV,170.5SQMM ACSR/AW,AL,45KN | EA
499 | 908202064 | CONNECTOR,SLV,120SQMM AL, AL W/NYL JKT | EA
500 | 908202066 | CONNECTOR,SLV,50SQMM, AL W/ NYL JKT | EA
501 | 908202067 | SUPPORT,WIRE SUSP,GS,L-120X120X10X150MM | EA
502 | 908202069 | THIMBLE,GUY,GS,50X22X80X3MM,8MM RAD | EA
503 | 908202070 | TIE,CABLE,PA,40-230MM,7.8MMWD | EA
504 | 908202071 | TIE,INSUL,PREF SIDE,MERLIN,73MM THR DIA | EA
505 | 908202072 | TIE,INSUL,PREF TOP,MERLIN,ARM,73MM THR | EA
506 | 908202073 | TIE,INSUL,PREF SIDE,QUAIL,73MM THR DIA | EA
507 | 908202074 | TIE,INSUL,PREF SIDE,QUAIL,ARM,73MM THR | EA
508 | 908202075 | TIE,INSUL,PREF TOP,QUAIL,ARM,73MM THR | EA
509 | 908202076 | TIE,INSUL,PREF TOP,QUAIL,73MM THR DIA | EA
510 | 908202077 | TIE,INSUL,PREF TOP,MERLIN,73MM THR DIA | EA
511 | 908202078 | TIE,INSUL,PREF SIDE,MERLIN,ARM,73MM THR | EA
512 | 908202080 | CROSSARM,METAL,GS,L100X100X12X2400MM | EA
513 | 908202081 | CHANNEL,FUSE CUTOUT,C125X65X65X6X2400MM | EA
514 | 908202082 | CHANNEL,TFMR MTG,GS,150X75X75X6.5X2400MM | EA
515 | 908202084 | BRACKET,INSUL,PSD,HOR,100X9X265MM | EA
516 | 908202086 | BAND,POLE,100WDX12TH,166MMDIA A/F,HDGS | EA
517 | 908202087 | BAND,POLE,100WDX12TH,242MMDIA A/F,HDGS | EA
518 | 908202088 | BAND,POLE,100WDX12TH,210MMDIA A/F,HDGS | EA
519 | 908202089 | WIRE,BARBED,GCSTL,2.5+/-0.1MM STR DIA | M
520 | 908202090 | CLIP,BARBED WIRE,SSTL | EA
521 | 908202091 | CLAMP,STRAIN,AA,11.34MMDIA,36KN,3-BOLTS | EA
522 | 908202092 | CLAMP,STRAIN,AA,17.35MM,45KN,3-BOLTS | EA
523 | 908202093 | CLAMP,STRAIN,AA,11.34MMDIA,36KN,STRAIGHT | EA
524 | 908202094 | CLAMP,STRAIN,AA,14.31MMDIA,45KN,STRAIGHT | EA
525 | 908202096 | CLAMP,SUSP,AA,11.34 MM DIA,36KN UTS | EA
526 | 908202097 | CLAMP,SUSP,AA,17.35MM DIA,45KN UTS | EA
527 | 908202098 | CLAMP,GRD,BRZ,35-70SQMM CU,16MM DIA CWLD | EA
528 | 908202099 | BRACKET,DANGER SIGN MTG,GS,40X5X120MM | EA
529 | 908202101 | CLAMP,TOP SERV MAST,GS,76X40X6X176/230MM | EA
530 | 908202102 | CLAMP,SERV MAST,GS,76MMDIAX60MMWDX4MMTH | EA
531 | 908202103 | CLAMP,THROUGH WALL,GS,76MMDIA,M16X254MM | EA
532 | 908202104 | CONDUIT,PVC,70MM ODX1110MM LG,W/CPLG | EA
533 | 908202105 | HOLDER,POLE NUM TAG,AL,50X40X1X400MM | EA
534 | 908202106 | TAG,POLE NUMBERING,DIGIT"O",AL,20X1X47MM | EA
535 | 908202107 | TAG,POLE NUMBERING,DIGIT"1",AL,20X1X47MM | EA
536 | 908202108 | TAG,POLE NUMBERING,DIGIT"2",AL,20X1X47MM | EA
537 | 908202109 | TAG,POLE NUMBERING,DIGIT"3",AL,20X1X47MM | EA
538 | 908202110 | TAG,POLE NUMBERING,DIGIT"4",AL,20X1X47MM | EA
539 | 908202111 | TAG,POLE NUMBERING,DIGIT"5",AL,20X1X47MM | EA
540 | 908202112 | TAG,POLE NUMBERING,DIGIT"6",AL,20X1X47MM | EA
541 | 908202113 | TAG,POLE NUMBERING,DIGIT"7",AL,20X1X47MM | EA
542 | 908202114 | TAG,POLE NUMBERING,DIGIT"8",AL,20X1X47MM | EA
543 | 908202115 | TAG,POLE NUMBERING,DIGIT"9",AL,20X1X47MM | EA
544 | 908202116 | TAG,POLE NUMBERING,DASH "-",AL,20X1X47MM | EA
545 | 908202117 | TAG,POLE NUMBERING,SLASH"/",AL,20X1X47MM | EA
546 | 908202118 | TAG,POLE NUMBERING,LTR"A",AL,20X1X47MM | EA
547 | 908202119 | TAG,POLE NUMBERING,LTR"B",AL,20X1X47MM | EA
548 | 908202120 | TAG,POLE NUMBERING,LTR"C",AL,20X1X47MM | EA
549 | 908202121 | TAG,POLE NUMBERING,LTR"D",AL,20X1X47MM | EA
550 | 908202122 | TAG,POLE NUMBERING,LTR"E",AL,20X1X47MM | EA
551 | 908202123 | TAG,POLE NUMBERING,LTR"F",AL,20X1X47MM | EA
552 | 908202124 | TAG,POLE NUMBERING,LTR"G",AL,20X1X47MM | EA
553 | 908202125 | TAG,POLE NUMBERING,LTR"H",AL,20X1X47MM | EA
554 | 908202126 | TAG,POLE NUMBERING,LTR"I",AL,20X1X47MM | EA
555 | 908202127 | TAG,POLE NUMBERING,LTR"J",AL,20X1X47MM | EA
556 | 908202128 | TAG,POLE NUMBERING,LTR"K",AL,20X1X47MM | EA
557 | 908202129 | TAG,POLE NUMBERING,LTR"L",AL,20X1X47MM | EA
558 | 908202130 | TAG,POLE NUMBERING,LTR"M",AL,20X1X47MM | EA
559 | 908202131 | TAG,POLE NUMBERING,LTR"N",AL,20X1X47MM | EA
560 | 908202132 | TAG,POLE NUMBERING,LTR"O",AL,20X1X47MM | EA
561 | 908202133 | TAG,POLE NUMBERING,LTR"P",AL,20X1X47MM | EA
562 | 908202134 | TAG,POLE NUMBERING,LTR"Q",AL,20X1X47MM | EA
563 | 908202135 | TAG,POLE NUMBERING,LTR"R",AL,20X1X47MM | EA
564 | 908202136 | TAG,POLE NUMBERING,LTR"S",AL,20X1X47MM | EA
565 | 908202137 | TAG,POLE NUMBERING,LTR"T",AL,20X1X47MM | EA
566 | 908202138 | TAG,POLE NUMBERING,LTR"U",AL,20X1X47MM | EA
567 | 908202139 | TAG,POLE NUMBERING,LTR"V",AL,20X1X47MM | EA
568 | 908202140 | TAG,POLE NUMBERING,LTR"W",AL,20X1X47MM | EA
569 | 908202141 | TAG,POLE NUMBERING,LTR"X",AL,20X1X47MM | EA
570 | 908202142 | TAG,POLE NUMBERING,LTR"Y",AL,20X1X47MM | EA
571 | 908202143 | TAG,POLE NUMBERING,LTR"Z",AL,20X1X47MM | EA
572 | 908202144 | HOLDER,EQUIPMENT NUM TAG,AL,98X1X400MM | EA
573 | 908202145 | TAG,EQUIP NUMBERING,DIGIT"O",AL,63X1X95 | EA
574 | 908202146 | TAG,EQUIP NUMBERING,DIGIT"1",AL,63X1X95 | EA
575 | 908202147 | TAG,EQUIP NUMBERING,DIGIT"2",AL,63X1X95 | EA
576 | 908202148 | TAG,EQUIP NUMBERING,DIGIT"3",AL,63X1X95 | EA
577 | 908202149 | TAG,EQUIP NUMBERING,DIGIT"4",AL,63X1X95 | EA
578 | 908202150 | TAG,EQUIP NUMBERING,DIGIT"5",AL,63X1X95 | EA
579 | 908202151 | TAG,EQUIP NUMBERING,DIGIT"6",AL,63X1X95 | EA
580 | 908202152 | TAG,EQUIP NUMBERING,DIGIT"7",AL,63X1X95 | EA
581 | 908202153 | TAG,EQUIP NUMBERING,DIGIT"8",AL,63X1X95 | EA
582 | 908202154 | TAG,EQUIP NUMBERING,DIGIT"9",AL,63X1X95 | EA
583 | 908202155 | TAG,EQUIP NUMBERING,DASH"-",AL,63X1X95 | EA
584 | 908202156 | TAG,EQUIP NUMBERING,SLASH"/",AL,63X1X95 | EA
585 | 908202157 | TAG,EQUIP NUMBERING,LTR"A",AL,63X1X95 | EA
586 | 908202158 | TAG,EQUIP NUMBERING,LTR"B",AL,63X1X95 | EA
587 | 908202159 | TAG,EQUIP NUMBERING,LTR"C",AL,63X1X95 | EA
588 | 908202160 | TAG,EQUIP NUMBERING,LTR"D",AL,63X1X95 | EA
589 | 908202161 | TAG,EQUIP NUMBERING,LTR"E",AL,63X1X95 | EA
590 | 908202162 | TAG,EQUIP NUMBERING,LTR"F",AL,63X1X95 | EA
591 | 908202163 | TAG,EQUIP NUMBERING,LTR"G",AL,63X1X95 | EA
592 | 908202164 | TAG,EQUIP NUMBERING,LTR"H",AL,63X1X95 | EA
593 | 908202165 | TAG,EQUIP NUMBERING,LTR"I",AL,63X1X95 | EA
594 | 908202166 | TAG,EQUIP NUMBERING,LTR"J",AL,63X1X95 | EA
595 | 908202167 | TAG,EQUIP NUMBERING,LTR"K",AL,63X1X95 | EA
596 | 908202168 | TAG,EQUIP NUMBERING,LTR"L",AL,63X1X95 | EA
597 | 908202169 | TAG,EQUIP NUMBERING,LTR"M",AL,63X1X95 | EA
598 | 908202170 | TAG,EQUIP NUMBERING,LTR"N",AL,63X1X95 | EA
599 | 908202171 | TAG,EQUIP NUMBERING,LTR"O",AL,63X1X95 | EA
600 | 908202172 | TAG,EQUIP NUMBERING,LTR"P",AL,63X1X95 | EA
601 | 908202173 | TAG,EQUIP NUMBERING,LTR"Q",AL,63X1X95 | EA
602 | 908202174 | TAG,EQUIP NUMBERING,LTR"R",AL,63X1X95 | EA
603 | 908202175 | TAG,EQUIP NUMBERING,LTR"S",AL,63X1X95 | EA
604 | 908202176 | TAG,EQUIP NUMBERING,LTR"T",AL,63X1X95 | EA
605 | 908202177 | TAG,EQUIP NUMBERING,LTR"U",AL,63X1X95 | EA
606 | 908202178 | TAG,EQUIP NUMBERING,LTR"V",AL,63X1X95 | EA
607 | 908202179 | TAG,EQUIP NUMBERING,LTR"W",AL,63X1X95 | EA
608 | 908202180 | TAG,EQUIP NUMBERING,LTR"X",AL,63X1X95 | EA
609 | 908202181 | TAG,EQUIP NUMBERING,LTR"Y",AL,63X1X95 | EA
610 | 908202182 | TAG,EQUIP NUMBERING,LTR"Z",AL,63X1X95 | EA
611 | 908202183 | CONNECTOR,PG,AL,MERLIN ACSR/AW,COMP | EA
612 | 908202184 | COVER,H-TAP,HI-DENSITY PLST,40X47X140MM | EA
613 | 908202185 | CONNECTOR,PG,AL,MERLIN/AW,QUAIL/AW,COMP | EA
614 | 908202186 | LINK,EXTN,GS,CLEVIS-EYE,45KN,355MM LG | EA
615 | 908202187 | CONNECTOR,PG,AL,QUAIL ACSR/AW,COMP | EA
616 | 908202188 | GRIP,GUY,PREF,GS,940MM LG,101 KN,RED | EA
617 | 908202189 | CONNECTOR,GRNDG,C,CU,100-125SQMMCU | EA
618 | 908202190 | GRIP,WEDGE,AA,50-120SQMM ACSR/AW | EA
619 | 908202192 | GUARD,GRD WIRE,PVC,12.7MM DIAX2440MM LG | EA
620 | 908202193 | GUARD,GUY,PVC-YELLOW,51MMWDX2440MMLG | EA
621 | 908202194 | HEAD,SERV ENT,AL,SLIP-ON W/2BLT,76MM OD | EA
622 | 908202195 | WIRE,GUY,STL,12MM DIA,7/4MM,101KN,LH | M
623 | 908202196 | CONNECTOR,PG,AL,120SQMM QPLX,COMP | EA
624 | 908202198 | BOLT,EYE,GS,16MM DIA,180MM LG,SHOULDER | EA
625 | 908202200 | CONNECTOR,PG,AL,QUAIL/AW,2-BOLTS | EA
626 | 908202201 | CLAMP,SUSP,AA,14.31 MM DIA,45KN MIN UTS | EA
627 | 908202202 | GRIP,GUY,PREF,GS,840MM LG,65 KN,YELLOW | EA
628 | 908202203 | ROD,ANCHOR,GS,24MM,2500MM,TWIN,ADJ | EA
629 | 908202204 | PLATE,ANCHOR,GS,450X450X10MM,26MM HOLE | EA
630 | 908202205 | PLATE,ANCHOR,GS,450X450X6MM,18MM HOLE | EA
631 | 908202206 | ROD,ANCHOR,GS,16MM,2500MM,ADJUSTABLE | EA
632 | 908202207 | PLATE,ANCHOR,GS,450X450X10MM,22MM HOLE | EA
633 | 908202208 | WIRE,GUY,STL,9.8MM DIA,7/3.25MM,65KN,LH | M
634 | 908202209 | CONNECTOR,PG,AL,MERLIN/AW,3-BOLTS | EA
635 | 908202210 | CONNECTOR,PG,AL,120SQMM,50SQMM,COMP | EA
636 | 908202211 | CHANNEL, FUSE CUTOUT MTG, GS,125X65X2600MM | EA
637 | 908202212 | CABLE, ARRESTER-EARTH, 35SQMMX500MM, CU | EA
638 | 908202213 | BAND, POLE, 100WDX12THMM, 190MMDIA A/F, HDGS | EA
639 | 908202214 | BAND, POLE, 100WDX12THMM, 234MMDIA A/F, HDGS | EA
640 | 908202215 | ROD, ANCHOR, GS, 19MM, 2500MM, ADJUSTABLE | EA
641 | 908202216 | ROD, ANCHOR, GS, 19MM, 2500MM, TWIN, ADJ | EA
642 | 908202217 | BOLT, MACH, GS, 16MM DIA, 165MM LG, HEX | EA
643 | 908202218 | BOLT, MACH, GS, 16MM DIA, 300MM LG, HEX | EA
644 | 908202219 | BOLT, MACH, GS, 20MM DIA, 285MM LG, HEX | EA
645 | 908202220 | BOLT, EYE, GS, 16MM DIA, 155MM LG, SHOULDER | EA
646 | 908202221 | BOLT, EYE, GS, 16MM DIA, 235MM LG, SHOULDER | EA
647 | 908202222 | BOLT, EYE, GS, 16MM DIA, 255MM LG, SHOULDER | EA
648 | 908202223 | BOLT, EYE, GS, 16MM DIA, 275MM LG, SHOULDER | EA
649 | 908202224 | BOLT, EYE, GS, 16MM DIA, 285MM LG, SHOULDER | EA
650 | 908202225 | BOLT, EYE, GS, 16MM DIA, 310MM LG, SHOULDER | EA
651 | 908202226 | BOLT, EYE, GS, 20MM DIA, 260MM LG, SHOULDER | EA
652 | 908202227 | BOLT, EYE, GS, 20MM DIA, 365MM LG, SHOULDER | EA
653 | 908202228 | BRACE, CROSSARM, GS, BOTH END CLIPPED | EA
654 | 908202229 | PIPE, SERVICE DROP, GS, 70MMIDX76MMODX3MLG | EA
655 | 908202235 | CONNECTOR, PG, AL, 170SQMM, 67.4SQMM, 3-BOLTS | EA
656 | 908202236 | CONNECTOR, PG, 70SQMM CU, 70SQMM AL, 2-BOLT | EA
657 | 908202237 | CONNECTOR, PG, 70SQMM CU, 120SQMM AL, 2-BOLT | EA
658 | 908313004 | CABINET, LV, 400A, FOR PMT, 2 MCCB OF 200A | EA
659 | 908313008 | CABINET, LV, 800A, FOR PMT, 4 MCCB OF 200A | EA
660 | 908422800 | CABINET, SERVICE, 800A, POLYESTER | EA
661 | 908111101 | CNDCTR, BR, CU, 35SQMM, 7STR, SOFT DRWN | M
662 | 908111102 | CNDCTR, BR, CU, 70SQMM, 19STR, SOFT DRWN | M
663 | 908302001 | SWITCH, OHD, BYPASS-REG, 13.8KV, 400A, 552MM | EA
664 | 908302003 | SWITCH, OHD, BYPASS-REG, 33KV, 400A, 825MM | EA
665 | 908302005 | SWITCH, OHD, BYPASS-REG, 33KV, 400A, 1320MM | EA
666 | 908302007 | SWITCH, OHD, DISC-REG, 13.8KV, 400A, 552MM | EA
667 | 908302010 | SWITCH, OHD, DISC-REG, 33KV, 400A, 1320MM | EA
668 | 908302015 | SWITCH, OHD, BYPASS-REC, 33KV, 400A, 1320MM | EA
669 | 908111010 | CABLE, CNTRL, 750V, CU, 12CORE, 2.5SQMM, PVC | M
670 | 908111011 | CABLE, CNTRL, 750V, CU, 2CORE, 2.5SQMM, PVC | M
671 | 908115001 | CABLE,FBROPT,NMTLC,96 FBR,PVC JKT | M
672 | 908125001 | SPLICE,OPTICAL FIBER CABLE CLOSURE KIT | EA
673 | 908327001 | SWGR,RMU,INDR,NE,2LBS+1CB,33KV,3 P,60HZ | EA
674 | 908327002 | SWGR,RMU,INDR,NE,3LBS+1CB,33KV,3 P,60HZ | EA
675 | 908327003 | SWGR,RMU,INDR,NE,2LBS+2CB,33KV,3 P,60HZ | EA
676 | 908327005 | SWGR,RMU,ODTR,NE,3LBS+1CB,33KV,3 P,60HZ | EA
677 | 908327006 | SWGR,RMU,ODTR,NE,2LBS+2CB,33KV,3 P,60HZ | EA
678 | 908152001 | INSULATOR:POST,LINE VERTICAL MOUNTING,13.8 KV,FRP/SILICONE RUBBER | EA
679 | 908152002 | INSULATOR:POST,LINE VERTICAL MOUNTING,33 KV,FRP/SILICONE RUBBER | EA
680 | 908152003 | INSULATOR,SUSPENSION:ROD,13.8 KV,FRP/SILICONE RUBBER | EA
681 | 908152004 | INSULATOR,SUSPENSION:ROD,33 KV,FRP/SILICONE RUBBER | EA
682 | 908152005 | SPACER,CNDTR,13.8KV,552MMX10MMDIA,CLAMP | EA
683 | 908152007 | SPACER,CNDTR,33KV,1320MMX10MMDIA,CLAMP | EA
Items
In
BALANCE
OUT
MAINE
REPORTS

## gate Pass
No | Item | Description | Unit | Qty | Date | Gate pass No
1 | 908111001 | CABLE, PWR, 600V/1KV, CU, 1C, 35MM2, XLPE | M | 100
2 | 908111002 | CABLE, PWR, 600V/1KV, CU, 1C, 120MM2, XLPE | M | 240
3 | 908111003 | CABLE, PWR, 600V/1KV, CU, 1C, 185MM2, XLPE | M | 250
4 | 908111004 | CABLE, PWR, 600V/1KV, CU, 1C, 630MM2, XLPE | M | 1630
5 | 908111005 | CABLE, PWR, 600V/1KV, AL, 4C, 70MM2, XLPE | M | 1500
6 | 908111006 | CABLE, PWR, 600V/1KV, AL, 4C, 185MM2, XLPE | M | 700
7 | 908111007 | CABLE, PWR, 600V/1KV, AL, 4C, 300MM2, XLPE | M | 900
8 | 908113001 | CABLE, PWR, 15KV, CU, 3C, 185/35MM2, XPLE, UARM | M | 600
9 | 908113002 | CABLE, PWR, 15KV, CU, 3C, 300/35MM2, XPLE, ARM | M | 560
10 |  |  | M
11 |  |  | M
12 |  |  | M
13 |  |  | M
14 |  |  | M
15 |  |  | M
16 |  |  | M
17 |  |  | M
18 |  |  | M
19 |  |  | M
20 |  |  | M
21 |  |  | M
22 |  |  | KIT
23 |  |  | KIT
24 |  |  | KIT
25 |  |  | KIT
26 |  |  | KIT
27 |  |  | KIT
28 |  |  | KIT
29 |  |  | KIT
30 |  |  | KIT
31 |  |  | KIT
32 |  |  | KIT
33 |  |  | KIT
34 |  |  | KIT
35 |  |  | KIT
36 |  |  | KIT
37 |  |  | KIT
38 |  |  | KIT
39 |  |  | KIT
40 |  |  | KIT
41 |  |  | KIT
42 |  |  | KIT
43 |  |  | KIT
44 |  |  | KIT
45 |  |  | KIT
46 |  |  | KIT
47 |  |  | KIT
48 |  |  | KIT
49 |  |  | KIT
50 |  |  | EA
51 |  |  | KIT
52 |  |  | KIT
53 |  |  | KIT
54 |  |  | KIT
55 |  |  | KIT
56 |  |  | KIT
57 |  |  | KIT
58 |  |  | KIT
59 |  |  | KIT
60 |  |  | KIT
61 |  |  | KIT
62 |  |  | KIT
63 |  |  | KIT
64 |  |  | KIT
65 |  |  | KIT
66 |  |  | KIT
67 |  |  | KIT
68 |  |  | KIT
69 |  |  | KIT
70 |  |  | KIT
71 |  |  | KIT
72 |  |  | KIT
73 |  |  | KIT
74 |  |  | KIT
75 |  |  | KIT
76 |  |  | KIT
77 |  |  | KIT
78 |  |  | KIT
79 |  |  | KIT
80 |  |  | KIT
81 |  |  | KIT
82 |  |  | KIT
83 |  |  | KIT
84 |  |  | EA
85 |  |  | KIT
86 |  |  | KIT
87 |  |  | KIT
88 |  |  | KIT
89 |  |  | KIT
90 |  |  | KIT
91 |  |  | KIT
92 |  |  | KIT
93 |  |  | KIT
94 |  |  | KIT
95 |  |  | KIT
96 |  |  | KIT
97 |  |  | KIT
98 |  |  | KIT
99 |  |  | KIT
100 |  |  | KIT
101 |  |  | KIT
102 |  |  | KIT
103 |  |  | KIT
104 |  |  | KIT
105 |  |  | KIT
106 |  |  | KIT
107 |  |  | KIT
108 |  |  | KIT
109 |  |  | KIT
110 |  |  | KIT
111 |  |  | KIT
112 |  |  | KIT
113 |  |  | KIT
114 |  |  | KIT
115 |  |  | KIT
116 |  |  | KIT
117 |  |  | KIT
118 |  |  | KIT
119 |  |  | KIT
120 |  |  | KIT
121 |  |  | KIT
122 |  |  | KIT
123 |  |  | KIT
124 |  |  | KIT
125 |  |  | KIT
126 |  |  | KIT
127 |  |  | KIT
128 |  |  | KIT
129 |  |  | KIT
130 |  |  | EA
131 |  |  | EA
132 |  |  | EA
133 |  |  | EA
134 |  |  | EA
135 |  |  | EA
136 |  |  | EA
137 |  |  | EA
138 |  |  | EA
139 |  |  | EA
140 |  |  | EA
141 |  |  | EA
142 |  |  | EA
143 |  |  | EA
144 |  |  | EA
145 |  |  | EA
146 |  |  | EA
147 |  |  | EA
148 |  |  | EA
149 |  |  | EA
150 |  |  | EA
151 |  |  | EA
152 |  |  | EA
153 |  |  | EA
154 |  |  | EA
155 |  |  | EA
156 |  |  | EA
157 |  |  | EA
158 |  |  | EA
159 |  |  | EA
160 |  |  | EA
161 |  |  | EA
162 |  |  | EA
163 |  |  | EA
164 |  |  | EA
165 |  |  | EA
166 |  |  | EA
167 |  |  | EA
168 |  |  | EA
169 |  |  | EA
170 |  |  | EA
171 |  |  | EA
172 |  |  | EA
173 |  |  | EA
174 |  |  | EA
175 |  |  | EA
176 |  |  | EA
177 |  |  | EA
178 |  |  | EA
179 |  |  | EA
180 |  |  | EA
181 |  |  | EA
182 |  |  | EA
183 |  |  | EA
184 |  |  | EA
185 |  |  | EA
186 |  |  | KIT
187 |  |  | KIT
188 |  |  | EA
189 |  |  | EA
190 |  |  | EA
191 |  |  | EA
192 |  |  | EA
193 |  |  | EA
194 |  |  | EA
195 |  |  | EA
196 |  |  | EA
197 |  |  | EA
198 |  |  | EA
199 |  |  | EA
200 |  |  | EA
201 |  |  | EA
202 |  |  | EA
203 |  |  | EA
204 |  |  | EA
205 |  |  | EA
206 |  |  | EA
207 |  |  | EA
208 |  |  | EA
209 |  |  | EA
210 |  |  | EA
211 |  |  | EA
212 |  |  | EA
213 |  |  | EA
214 |  |  | EA
215 |  |  | EA
216 |  |  | EA
217 |  |  | EA
218 |  |  | EA
219 |  |  | EA
220 |  |  | EA
221 |  |  | EA
222 |  |  | EA
223 |  |  | EA
224 |  |  | EA
225 |  |  | EA
226 |  |  | EA
227 |  |  | EA
228 |  |  | EA
229 |  |  | EA
230 |  |  | EA
231 |  |  | EA
232 |  |  | EA
233 |  |  | EA
234 |  |  | EA
235 |  |  | EA
236 |  |  | EA
237 |  |  | EA
238 |  |  | EA
239 |  |  | EA
240 |  |  | EA
241 |  |  | EA
242 |  |  | EA
243 |  |  | EA
244 |  |  | EA
245 |  |  | EA
246 |  |  | EA
247 |  |  | EA
248 |  |  | EA
249 |  |  | EA
250 |  |  | EA
251 |  |  | EA
252 |  |  | EA
253 |  |  | EA
254 |  |  | EA
255 |  |  | EA
256 |  |  | EA
257 |  |  | EA
258 |  |  | EA
259 |  |  | EA
260 |  |  | EA
261 |  |  | EA
262 |  |  | EA
263 |  |  | EA
264 |  |  | EA
265 |  |  | EA
266 |  |  | EA
267 |  |  | EA
268 |  |  | EA
269 |  |  | EA
270 |  |  | EA
271 |  |  | EA
272 |  |  | EA
273 |  |  | EA
274 |  |  | EA
275 |  |  | EA
276 |  |  | EA
277 |  |  | EA
278 |  |  | EA
279 |  |  | EA
280 |  |  | EA
281 |  |  | EA
282 |  |  | EA
283 |  |  | EA
284 |  |  | EA
285 |  |  | EA
286 |  |  | EA
287 |  |  | EA
288 |  |  | EA
289 |  |  | EA
290 |  |  | EA
291 |  |  | EA
292 |  |  | EA
293 |  |  | EA
294 |  |  | EA
295 |  |  | EA
296 |  |  | EA
297 |  |  | EA
298 |  |  | EA
299 |  |  | EA
300 |  |  | EA
301 |  |  | EA
302 |  |  | EA
303 |  |  | EA
304 |  |  | EA
305 |  |  | EA
306 |  |  | EA
307 |  |  | EA
308 |  |  | EA
309 |  |  | EA
310 |  |  | EA
311 |  |  | EA
312 |  |  | EA
313 |  |  | EA
314 |  |  | EA
315 |  |  | EA
316 |  |  | EA
317 |  |  | EA
318 |  |  | EA
319 |  |  | EA
320 |  |  | EA
321 |  |  | EA
322 |  |  | EA
323 |  |  | EA
324 |  |  | EA
325 |  |  | EA
326 |  |  | EA
327 |  |  | EA
328 |  |  | EA
329 |  |  | EA
330 |  |  | EA
331 |  |  | EA
332 |  |  | EA
333 |  |  | EA
334 |  |  | EA
335 |  |  | EA
336 |  |  | EA
337 |  |  | EA
338 |  |  | EA
339 |  |  | EA
340 |  |  | EA
341 |  |  | EA
342 |  |  | EA
343 |  |  | EA
344 |  |  | EA
345 |  |  | EA
346 |  |  | EA
347 |  |  | EA
348 |  |  | EA
349 |  |  | EA
350 |  |  | EA
351 |  |  | EA
352 |  |  | EA
353 |  |  | EA
354 |  |  | EA
355 |  |  | EA
356 |  |  | EA
357 |  |  | EA
358 |  |  | EA
359 |  |  | EA
360 |  |  | EA
361 |  |  | EA
362 |  |  | EA
363 |  |  | EA
364 |  |  | EA
365 |  |  | EA
366 |  |  | EA
367 |  |  | EA
368 |  |  | EA
369 |  |  | EA
370 |  |  | EA
371 |  |  | EA
372 |  |  | EA
373 |  |  | EA
374 |  |  | EA
375 |  |  | EA
376 |  |  | EA
377 |  |  | EA
378 |  |  | EA
379 |  |  | EA
380 |  |  | EA
381 |  |  | EA
382 |  |  | EA
383 |  |  | EA
384 |  |  | EA
385 |  |  | EA
386 |  |  | EA
387 |  |  | EA
388 |  |  | EA
389 |  |  | EA
390 |  |  | EA
391 |  |  | EA
392 |  |  | EA
393 |  |  | EA
394 |  |  | EA
395 |  |  | EA
396 |  |  | EA
397 |  |  | EA
398 |  |  | EA
399 |  |  | EA
400 |  |  | EA
401 |  |  | EA
402 |  |  | EA
403 |  |  | EA
404 |  |  | EA
405 |  |  | EA
406 |  |  | EA
407 |  |  | EA
408 |  |  | EA
409 |  |  | EA
410 |  |  | EA
411 |  |  | EA
412 |  |  | EA
413 |  |  | EA
414 |  |  | EA
415 |  |  | EA
416 |  |  | EA
417 |  |  | EA
418 |  |  | EA
419 |  |  | EA
420 |  |  | EA
421 |  |  | EA
422 |  |  | EA
423 |  |  | EA
424 |  |  | EA
425 |  |  | EA
426 |  |  | EA
427 |  |  | EA
428 |  |  | EA
429 |  |  | EA
430 |  |  | EA
431 |  |  | EA
432 |  |  | EA
433 |  |  | EA
434 |  |  | EA
435 |  |  | EA
436 |  |  | EA
437 |  |  | EA
438 |  |  | EA
439 |  |  | EA
440 |  |  | EA
441 |  |  | EA
442 |  |  | EA
443 |  |  | EA
444 |  |  | EA
445 |  |  | EA
446 |  |  | EA
447 |  |  | EA
448 |  |  | EA
449 |  |  | EA
450 |  |  | EA
451 |  |  | EA
452 |  |  | EA
453 |  |  | EA
454 |  |  | EA
455 |  |  | EA
456 |  |  | EA
457 |  |  | EA
458 |  |  | EA
459 |  |  | EA
460 |  |  | EA
461 |  |  | EA
462 |  |  | EA
463 |  |  | EA
464 |  |  | EA
465 |  |  | EA
466 |  |  | EA
467 |  |  | EA
468 |  |  | EA
469 |  |  | EA
470 |  |  | EA
471 |  |  | EA
472 |  |  | EA
473 |  |  | EA
474 |  |  | EA
475 |  |  | EA
476 |  |  | EA
477 |  |  | EA
478 |  |  | EA
479 |  |  | EA
480 |  |  | EA
481 |  |  | EA
482 |  |  | EA
483 |  |  | EA
484 |  |  | EA
485 |  |  | EA
486 |  |  | EA
487 |  |  | EA
488 |  |  | EA
489 |  |  | EA
490 |  |  | EA
491 |  |  | EA
492 |  |  | EA
493 |  |  | EA
494 |  |  | EA
495 |  |  | EA
496 |  |  | EA
497 |  |  | EA
498 |  |  | EA
499 |  |  | EA
500 |  |  | EA
501 |  |  | EA
502 |  |  | EA
503 |  |  | EA
504 |  |  | EA
505 |  |  | EA
506 |  |  | EA
507 |  |  | EA
508 |  |  | EA
509 |  |  | EA
510 |  |  | EA
511 |  |  | EA
512 |  |  | EA
513 |  |  | EA
514 |  |  | EA
515 |  |  | EA
516 |  |  | EA
517 |  |  | EA
518 |  |  | EA
519 |  |  | M
520 |  |  | EA
521 |  |  | EA
522 |  |  | EA
523 |  |  | EA
524 |  |  | EA
525 |  |  | EA
526 |  |  | EA
527 |  |  | EA
528 |  |  | EA
529 |  |  | EA
530 |  |  | EA
531 |  |  | EA
532 |  |  | EA
533 |  |  | EA
534 |  |  | EA
535 |  |  | EA
536 |  |  | EA
537 |  |  | EA
538 |  |  | EA
539 |  |  | EA
540 |  |  | EA
541 |  |  | EA
542 |  |  | EA
543 |  |  | EA
544 |  |  | EA
545 |  |  | EA
546 |  |  | EA
547 |  |  | EA
548 |  |  | EA
549 |  |  | EA
550 |  |  | EA
551 |  |  | EA
552 |  |  | EA
553 |  |  | EA
554 |  |  | EA
555 |  |  | EA
556 |  |  | EA
557 |  |  | EA
558 |  |  | EA
559 |  |  | EA
560 |  |  | EA
561 |  |  | EA
562 |  |  | EA
563 |  |  | EA
564 |  |  | EA
565 |  |  | EA
566 |  |  | EA
567 |  |  | EA
568 |  |  | EA
569 |  |  | EA
570 |  |  | EA
571 |  |  | EA
572 |  |  | EA
573 |  |  | EA
574 |  |  | EA
575 |  |  | EA
576 |  |  | EA
577 |  |  | EA
578 |  |  | EA
579 |  |  | EA
580 |  |  | EA
581 |  |  | EA
582 |  |  | EA
583 |  |  | EA
584 |  |  | EA
585 |  |  | EA
586 |  |  | EA
587 |  |  | EA
588 |  |  | EA
589 |  |  | EA
590 |  |  | EA
591 |  |  | EA
592 |  |  | EA
593 |  |  | EA
594 |  |  | EA
595 |  |  | EA
596 |  |  | EA
597 |  |  | EA
598 |  |  | EA
599 |  |  | EA
600 |  |  | EA
601 |  |  | EA
602 |  |  | EA
603 |  |  | EA
604 |  |  | EA
605 |  |  | EA
606 |  |  | EA
607 |  |  | EA
608 |  |  | EA
609 |  |  | EA
610 |  |  | EA
611 |  |  | EA
612 |  |  | EA
613 |  |  | EA
614 |  |  | EA
615 |  |  | EA
616 |  |  | EA
617 |  |  | EA
618 |  |  | EA
619 |  |  | EA
620 |  |  | EA
621 |  |  | EA
622 |  |  | M
623 |  |  | EA
624 |  |  | EA
625 |  |  | EA
626 |  |  | EA
627 |  |  | EA
628 |  |  | EA
629 |  |  | EA
630 |  |  | EA
631 |  |  | EA
632 |  |  | EA
633 |  |  | M
634 |  |  | EA
635 |  |  | EA
636 |  |  | EA
637 |  |  | EA
638 |  |  | EA
639 |  |  | EA
640 |  |  | EA
641 |  |  | EA
642 |  |  | EA
643 |  |  | EA
644 |  |  | EA
645 |  |  | EA
646 |  |  | EA
647 |  |  | EA
648 |  |  | EA
649 |  |  | EA
650 |  |  | EA
651 |  |  | EA
652 |  |  | EA
653 |  |  | EA
654 |  |  | EA
655 |  |  | EA
656 |  |  | EA
657 |  |  | EA
658 |  |  | EA
659 |  |  | EA
660 |  |  | EA
661 |  |  | M
662 |  |  | M
663 |  |  | EA
664 |  |  | EA
665 |  |  | EA
666 |  |  | EA
667 |  |  | EA
668 |  |  | EA
669 |  |  | M
670 |  |  | M
671 |  |  | M
672 |  |  | EA
673 |  |  | EA
674 |  |  | EA
675 |  |  | EA
676 |  |  | EA
677 |  |  | EA
678 |  |  | EA
679 |  |  | EA
680 |  |  | EA
681 |  |  | EA
682 |  |  | EA
683 |  |  | EA
Note on D5: Author: الخامات التي تدخل مخازن الشركة الصنف والكود والكمية وتاريخ الادخال
Gate Pass
In
BALANCE
OUT
MAINE
REPORTS

## Out Store
No | Work Order | Item | Description | Unit | Qty | Date
1 | 144008154 | 908111001 | CABLE, PWR, 600V/1KV, CU, 1C, 35MM2, XLPE | M | 90
2 | 144015802 | 908111002 | CABLE, PWR, 600V/1KV, CU, 1C, 120MM2, XLPE | M | 40
3 | 144055250 | 908111003 | CABLE, PWR, 600V/1KV, CU, 1C, 185MM2, XLPE | M | 150
4 | 154001130 | 908111004 | CABLE, PWR, 600V/1KV, CU, 1C, 630MM2, XLPE | M | 110
5 | 154011540 | 908111005 | CABLE, PWR, 600V/1KV, AL, 4C, 70MM2, XLPE | M | 75
6 | 144008154 | 908111006 | CABLE, PWR, 600V/1KV, AL, 4C, 185MM2, XLPE | M | 40
7 | 144015802 | 908111007 | CABLE, PWR, 600V/1KV, AL, 4C, 300MM2, XLPE | M | 60
8 | 154001130 | 908113001 | CABLE, PWR, 15KV, CU, 3C, 185/35MM2, XPLE, UARM | M | 90
9 | 154011540 | 908113002 | CABLE, PWR, 15KV, CU, 3C, 300/35MM2, XPLE, ARM | M | 110
10 |  |  |  | M
11 |  |  |  | M
12 |  |  |  | M
13 |  |  |  | M
14 |  |  |  | M
15 |  |  |  | M
16 |  |  |  | M
17 |  |  |  | M
18 |  |  |  | M
19 |  |  |  | M
20 |  |  |  | M
21 |  |  |  | M
22 |  |  |  | KIT
23 |  |  |  | KIT
24 |  |  |  | KIT
25 |  |  |  | KIT
26 |  |  |  | KIT
27 |  |  |  | KIT
28 |  |  |  | KIT
29 |  |  |  | KIT
30 |  |  |  | KIT
31 |  |  |  | KIT
32 |  |  |  | KIT
33 |  |  |  | KIT
34 |  |  |  | KIT
35 |  |  |  | KIT
36 |  |  |  | KIT
37 |  |  |  | KIT
38 |  |  |  | KIT
39 |  |  |  | KIT
40 |  |  |  | KIT
41 |  |  |  | KIT
42 |  |  |  | KIT
43 |  |  |  | KIT
44 |  |  |  | KIT
45 |  |  |  | KIT
46 |  |  |  | KIT
47 |  |  |  | KIT
48 |  |  |  | KIT
49 |  |  |  | KIT
50 |  |  |  | EA
51 |  |  |  | KIT
52 |  |  |  | KIT
53 |  |  |  | KIT
54 |  |  |  | KIT
55 |  |  |  | KIT
56 |  |  |  | KIT
57 |  |  |  | KIT
58 |  |  |  | KIT
59 |  |  |  | KIT
60 |  |  |  | KIT
61 |  |  |  | KIT
62 |  |  |  | KIT
63 |  |  |  | KIT
64 |  |  |  | KIT
65 |  |  |  | KIT
66 |  |  |  | KIT
67 |  |  |  | KIT
68 |  |  |  | KIT
69 |  |  |  | KIT
70 |  |  |  | KIT
71 |  |  |  | KIT
72 |  |  |  | KIT
73 |  |  |  | KIT
74 |  |  |  | KIT
75 |  |  |  | KIT
76 |  |  |  | KIT
77 |  |  |  | KIT
78 |  |  |  | KIT
79 |  |  |  | KIT
80 |  |  |  | KIT
81 |  |  |  | KIT
82 |  |  |  | KIT
83 |  |  |  | KIT
84 |  |  |  | EA
85 |  |  |  | KIT
86 |  |  |  | KIT
87 |  |  |  | KIT
88 |  |  |  | KIT
89 |  |  |  | KIT
90 |  |  |  | KIT
91 |  |  |  | KIT
92 |  |  |  | KIT
93 |  |  |  | KIT
94 |  |  |  | KIT
95 |  |  |  | KIT
96 |  |  |  | KIT
97 |  |  |  | KIT
98 |  |  |  | KIT
99 |  |  |  | KIT
100 |  |  |  | KIT
101 |  |  |  | KIT
102 |  |  |  | KIT
103 |  |  |  | KIT
104 |  |  |  | KIT
105 |  |  |  | KIT
106 |  |  |  | KIT
107 |  |  |  | KIT
108 |  |  |  | KIT
109 |  |  |  | KIT
110 |  |  |  | KIT
111 |  |  |  | KIT
112 |  |  |  | KIT
113 |  |  |  | KIT
114 |  |  |  | KIT
115 |  |  |  | KIT
116 |  |  |  | KIT
117 |  |  |  | KIT
118 |  |  |  | KIT
119 |  |  |  | KIT
120 |  |  |  | KIT
121 |  |  |  | KIT
122 |  |  |  | KIT
123 |  |  |  | KIT
124 |  |  |  | KIT
125 |  |  |  | KIT
126 |  |  |  | KIT
127 |  |  |  | KIT
128 |  |  |  | KIT
129 |  |  |  | KIT
130 |  |  |  | EA
131 |  |  |  | EA
132 |  |  |  | EA
133 |  |  |  | EA
134 |  |  |  | EA
135 |  |  |  | EA
136 |  |  |  | EA
137 |  |  |  | EA
138 |  |  |  | EA
139 |  |  |  | EA
140 |  |  |  | EA
141 |  |  |  | EA
142 |  |  |  | EA
143 |  |  |  | EA
144 |  |  |  | EA
145 |  |  |  | EA
146 |  |  |  | EA
147 |  |  |  | EA
148 |  |  |  | EA
149 |  |  |  | EA
150 |  |  |  | EA
151 |  |  |  | EA
152 |  |  |  | EA
153 |  |  |  | EA
154 |  |  |  | EA
155 |  |  |  | EA
156 |  |  |  | EA
157 |  |  |  | EA
158 |  |  |  | EA
159 |  |  |  | EA
160 |  |  |  | EA
161 |  |  |  | EA
162 |  |  |  | EA
163 |  |  |  | EA
164 |  |  |  | EA
165 |  |  |  | EA
166 |  |  |  | EA
167 |  |  |  | EA
168 |  |  |  | EA
169 |  |  |  | EA
170 |  |  |  | EA
171 |  |  |  | EA
172 |  |  |  | EA
173 |  |  |  | EA
174 |  |  |  | EA
175 |  |  |  | EA
176 |  |  |  | EA
177 |  |  |  | EA
178 |  |  |  | EA
179 |  |  |  | EA
180 |  |  |  | EA
181 |  |  |  | EA
182 |  |  |  | EA
183 |  |  |  | EA
184 |  |  |  | EA
185 |  |  |  | EA
186 |  |  |  | KIT
187 |  |  |  | KIT
188 |  |  |  | EA
189 |  |  |  | EA
190 |  |  |  | EA
191 |  |  |  | EA
192 |  |  |  | EA
193 |  |  |  | EA
194 |  |  |  | EA
195 |  |  |  | EA
196 |  |  |  | EA
197 |  |  |  | EA
198 |  |  |  | EA
199 |  |  |  | EA
200 |  |  |  | EA
201 |  |  |  | EA
202 |  |  |  | EA
203 |  |  |  | EA
204 |  |  |  | EA
205 |  |  |  | EA
206 |  |  |  | EA
207 |  |  |  | EA
208 |  |  |  | EA
209 |  |  |  | EA
210 |  |  |  | EA
211 |  |  |  | EA
212 |  |  |  | EA
213 |  |  |  | EA
214 |  |  |  | EA
215 |  |  |  | EA
216 |  |  |  | EA
217 |  |  |  | EA
218 |  |  |  | EA
219 |  |  |  | EA
220 |  |  |  | EA
221 |  |  |  | EA
222 |  |  |  | EA
223 |  |  |  | EA
224 |  |  |  | EA
225 |  |  |  | EA
226 |  |  |  | EA
227 |  |  |  | EA
228 |  |  |  | EA
229 |  |  |  | EA
230 |  |  |  | EA
231 |  |  |  | EA
232 |  |  |  | EA
233 |  |  |  | EA
234 |  |  |  | EA
235 |  |  |  | EA
236 |  |  |  | EA
237 |  |  |  | EA
238 |  |  |  | EA
239 |  |  |  | EA
240 |  |  |  | EA
241 |  |  |  | EA
242 |  |  |  | EA
243 |  |  |  | EA
244 |  |  |  | EA
245 |  |  |  | EA
246 |  |  |  | EA
247 |  |  |  | EA
248 |  |  |  | EA
249 |  |  |  | EA
250 |  |  |  | EA
251 |  |  |  | EA
252 |  |  |  | EA
253 |  |  |  | EA
254 |  |  |  | EA
255 |  |  |  | EA
256 |  |  |  | EA
257 |  |  |  | EA
258 |  |  |  | EA
259 |  |  |  | EA
260 |  |  |  | EA
261 |  |  |  | EA
262 |  |  |  | EA
263 |  |  |  | EA
264 |  |  |  | EA
265 |  |  |  | EA
266 |  |  |  | EA
267 |  |  |  | EA
268 |  |  |  | EA
269 |  |  |  | EA
270 |  |  |  | EA
271 |  |  |  | EA
272 |  |  |  | EA
273 |  |  |  | EA
274 |  |  |  | EA
275 |  |  |  | EA
276 |  |  |  | EA
277 |  |  |  | EA
278 |  |  |  | EA
279 |  |  |  | EA
280 |  |  |  | EA
281 |  |  |  | EA
282 |  |  |  | EA
283 |  |  |  | EA
284 |  |  |  | EA
285 |  |  |  | EA
286 |  |  |  | EA
287 |  |  |  | EA
288 |  |  |  | EA
289 |  |  |  | EA
290 |  |  |  | EA
291 |  |  |  | EA
292 |  |  |  | EA
293 |  |  |  | EA
294 |  |  |  | EA
295 |  |  |  | EA
296 |  |  |  | EA
297 |  |  |  | EA
298 |  |  |  | EA
299 |  |  |  | EA
300 |  |  |  | EA
301 |  |  |  | EA
302 |  |  |  | EA
303 |  |  |  | EA
304 |  |  |  | EA
305 |  |  |  | EA
306 |  |  |  | EA
307 |  |  |  | EA
308 |  |  |  | EA
309 |  |  |  | EA
310 |  |  |  | EA
311 |  |  |  | EA
312 |  |  |  | EA
313 |  |  |  | EA
314 |  |  |  | EA
315 |  |  |  | EA
316 |  |  |  | EA
317 |  |  |  | EA
318 |  |  |  | EA
319 |  |  |  | EA
320 |  |  |  | EA
321 |  |  |  | EA
322 |  |  |  | EA
323 |  |  |  | EA
324 |  |  |  | EA
325 |  |  |  | EA
326 |  |  |  | EA
327 |  |  |  | EA
328 |  |  |  | EA
329 |  |  |  | EA
330 |  |  |  | EA
331 |  |  |  | EA
332 |  |  |  | EA
333 |  |  |  | EA
334 |  |  |  | EA
335 |  |  |  | EA
336 |  |  |  | EA
337 |  |  |  | EA
338 |  |  |  | EA
339 |  |  |  | EA
340 |  |  |  | EA
341 |  |  |  | EA
342 |  |  |  | EA
343 |  |  |  | EA
344 |  |  |  | EA
345 |  |  |  | EA
346 |  |  |  | EA
347 |  |  |  | EA
348 |  |  |  | EA
349 |  |  |  | EA
350 |  |  |  | EA
351 |  |  |  | EA
352 |  |  |  | EA
353 |  |  |  | EA
354 |  |  |  | EA
355 |  |  |  | EA
356 |  |  |  | EA
357 |  |  |  | EA
358 |  |  |  | EA
359 |  |  |  | EA
360 |  |  |  | EA
361 |  |  |  | EA
362 |  |  |  | EA
363 |  |  |  | EA
364 |  |  |  | EA
365 |  |  |  | EA
366 |  |  |  | EA
367 |  |  |  | EA
368 |  |  |  | EA
369 |  |  |  | EA
370 |  |  |  | EA
371 |  |  |  | EA
372 |  |  |  | EA
373 |  |  |  | EA
374 |  |  |  | EA
375 |  |  |  | EA
376 |  |  |  | EA
377 |  |  |  | EA
378 |  |  |  | EA
379 |  |  |  | EA
380 |  |  |  | EA
381 |  |  |  | EA
382 |  |  |  | EA
383 |  |  |  | EA
384 |  |  |  | EA
385 |  |  |  | EA
386 |  |  |  | EA
387 |  |  |  | EA
388 |  |  |  | EA
389 |  |  |  | EA
390 |  |  |  | EA
391 |  |  |  | EA
392 |  |  |  | EA
393 |  |  |  | EA
394 |  |  |  | EA
395 |  |  |  | EA
396 |  |  |  | EA
397 |  |  |  | EA
398 |  |  |  | EA
399 |  |  |  | EA
400 |  |  |  | EA
401 |  |  |  | EA
402 |  |  |  | EA
403 |  |  |  | EA
404 |  |  |  | EA
405 |  |  |  | EA
406 |  |  |  | EA
407 |  |  |  | EA
408 |  |  |  | EA
409 |  |  |  | EA
410 |  |  |  | EA
411 |  |  |  | EA
412 |  |  |  | EA
413 |  |  |  | EA
414 |  |  |  | EA
415 |  |  |  | EA
416 |  |  |  | EA
417 |  |  |  | EA
418 |  |  |  | EA
419 |  |  |  | EA
420 |  |  |  | EA
421 |  |  |  | EA
422 |  |  |  | EA
423 |  |  |  | EA
424 |  |  |  | EA
425 |  |  |  | EA
426 |  |  |  | EA
427 |  |  |  | EA
428 |  |  |  | EA
429 |  |  |  | EA
430 |  |  |  | EA
431 |  |  |  | EA
432 |  |  |  | EA
433 |  |  |  | EA
434 |  |  |  | EA
435 |  |  |  | EA
436 |  |  |  | EA
437 |  |  |  | EA
438 |  |  |  | EA
439 |  |  |  | EA
440 |  |  |  | EA
441 |  |  |  | EA
442 |  |  |  | EA
443 |  |  |  | EA
444 |  |  |  | EA
445 |  |  |  | EA
446 |  |  |  | EA
447 |  |  |  | EA
448 |  |  |  | EA
449 |  |  |  | EA
450 |  |  |  | EA
451 |  |  |  | EA
452 |  |  |  | EA
453 |  |  |  | EA
454 |  |  |  | EA
455 |  |  |  | EA
456 |  |  |  | EA
457 |  |  |  | EA
458 |  |  |  | EA
459 |  |  |  | EA
460 |  |  |  | EA
461 |  |  |  | EA
462 |  |  |  | EA
463 |  |  |  | EA
464 |  |  |  | EA
465 |  |  |  | EA
466 |  |  |  | EA
467 |  |  |  | EA
468 |  |  |  | EA
469 |  |  |  | EA
470 |  |  |  | EA
471 |  |  |  | EA
472 |  |  |  | EA
473 |  |  |  | EA
474 |  |  |  | EA
475 |  |  |  | EA
476 |  |  |  | EA
477 |  |  |  | EA
478 |  |  |  | EA
479 |  |  |  | EA
480 |  |  |  | EA
481 |  |  |  | EA
482 |  |  |  | EA
483 |  |  |  | EA
484 |  |  |  | EA
485 |  |  |  | EA
486 |  |  |  | EA
487 |  |  |  | EA
488 |  |  |  | EA
489 |  |  |  | EA
490 |  |  |  | EA
491 |  |  |  | EA
492 |  |  |  | EA
493 |  |  |  | EA
494 |  |  |  | EA
495 |  |  |  | EA
496 |  |  |  | EA
497 |  |  |  | EA
498 |  |  |  | EA
499 |  |  |  | EA
500 |  |  |  | EA
501 |  |  |  | EA
502 |  |  |  | EA
503 |  |  |  | EA
504 |  |  |  | EA
505 |  |  |  | EA
506 |  |  |  | EA
507 |  |  |  | EA
508 |  |  |  | EA
509 |  |  |  | EA
510 |  |  |  | EA
511 |  |  |  | EA
512 |  |  |  | EA
513 |  |  |  | EA
514 |  |  |  | EA
515 |  |  |  | EA
516 |  |  |  | EA
517 |  |  |  | EA
518 |  |  |  | EA
519 |  |  |  | M
520 |  |  |  | EA
521 |  |  |  | EA
522 |  |  |  | EA
523 |  |  |  | EA
524 |  |  |  | EA
525 |  |  |  | EA
526 |  |  |  | EA
527 |  |  |  | EA
528 |  |  |  | EA
529 |  |  |  | EA
530 |  |  |  | EA
531 |  |  |  | EA
532 |  |  |  | EA
533 |  |  |  | EA
534 |  |  |  | EA
535 |  |  |  | EA
536 |  |  |  | EA
537 |  |  |  | EA
538 |  |  |  | EA
539 |  |  |  | EA
540 |  |  |  | EA
541 |  |  |  | EA
542 |  |  |  | EA
543 |  |  |  | EA
544 |  |  |  | EA
545 |  |  |  | EA
546 |  |  |  | EA
547 |  |  |  | EA
548 |  |  |  | EA
549 |  |  |  | EA
550 |  |  |  | EA
551 |  |  |  | EA
552 |  |  |  | EA
553 |  |  |  | EA
554 |  |  |  | EA
555 |  |  |  | EA
556 |  |  |  | EA
557 |  |  |  | EA
558 |  |  |  | EA
559 |  |  |  | EA
560 |  |  |  | EA
561 |  |  |  | EA
562 |  |  |  | EA
563 |  |  |  | EA
564 |  |  |  | EA
565 |  |  |  | EA
566 |  |  |  | EA
567 |  |  |  | EA
568 |  |  |  | EA
569 |  |  |  | EA
570 |  |  |  | EA
571 |  |  |  | EA
572 |  |  |  | EA
573 |  |  |  | EA
574 |  |  |  | EA
575 |  |  |  | EA
576 |  |  |  | EA
577 |  |  |  | EA
578 |  |  |  | EA
579 |  |  |  | EA
580 |  |  |  | EA
581 |  |  |  | EA
582 |  |  |  | EA
583 |  |  |  | EA
584 |  |  |  | EA
585 |  |  |  | EA
586 |  |  |  | EA
587 |  |  |  | EA
588 |  |  |  | EA
589 |  |  |  | EA
590 |  |  |  | EA
591 |  |  |  | EA
592 |  |  |  | EA
593 |  |  |  | EA
594 |  |  |  | EA
595 |  |  |  | EA
596 |  |  |  | EA
597 |  |  |  | EA
598 |  |  |  | EA
599 |  |  |  | EA
600 |  |  |  | EA
601 |  |  |  | EA
602 |  |  |  | EA
603 |  |  |  | EA
604 |  |  |  | EA
605 |  |  |  | EA
606 |  |  |  | EA
607 |  |  |  | EA
608 |  |  |  | EA
609 |  |  |  | EA
610 |  |  |  | EA
611 |  |  |  | EA
612 |  |  |  | EA
613 |  |  |  | EA
614 |  |  |  | EA
615 |  |  |  | EA
616 |  |  |  | EA
617 |  |  |  | EA
618 |  |  |  | EA
619 |  |  |  | EA
620 |  |  |  | EA
621 |  |  |  | EA
622 |  |  |  | M
623 |  |  |  | EA
624 |  |  |  | EA
625 |  |  |  | EA
626 |  |  |  | EA
627 |  |  |  | EA
628 |  |  |  | EA
629 |  |  |  | EA
630 |  |  |  | EA
631 |  |  |  | EA
632 |  |  |  | EA
633 |  |  |  | M
634 |  |  |  | EA
635 |  |  |  | EA
636 |  |  |  | EA
637 |  |  |  | EA
638 |  |  |  | EA
639 |  |  |  | EA
640 |  |  |  | EA
641 |  |  |  | EA
642 |  |  |  | EA
643 |  |  |  | EA
644 |  |  |  | EA
645 |  |  |  | EA
646 |  |  |  | EA
647 |  |  |  | EA
648 |  |  |  | EA
649 |  |  |  | EA
650 |  |  |  | EA
651 |  |  |  | EA
652 |  |  |  | EA
653 |  |  |  | EA
654 |  |  |  | EA
655 |  |  |  | EA
656 |  |  |  | EA
657 |  |  |  | EA
658 |  |  |  | EA
659 |  |  |  | EA
660 |  |  |  | EA
661 |  |  |  | M
662 |  |  |  | M
663 |  |  |  | EA
664 |  |  |  | EA
665 |  |  |  | EA
666 |  |  |  | EA
667 |  |  |  | EA
668 |  |  |  | EA
669 |  |  |  | M
670 |  |  |  | M
671 |  |  |  | M
672 |  |  |  | EA
673 |  |  |  | EA
674 |  |  |  | EA
675 |  |  |  | EA
676 |  |  |  | EA
677 |  |  |  | EA
678 |  |  |  | EA
679 |  |  |  | EA
680 |  |  |  | EA
681 |  |  |  | EA
682 |  |  |  | EA
683 |  |  |  | EA
Note on E5: Author: الخامات التي تخرج م المخزن حسب أمر التشغيل
Out Store
In
BALANCE
OUT
MAINE
REPORTS

## Balance
No | Item | Description | Unit | In | Out | Balance
1 | 908111001 | CABLE, PWR, 600V/1KV, CU, 1C, 35MM2, XLPE | M | 100 | 90 | 10
2 | 908111002 | CABLE, PWR, 600V/1KV, CU, 1C, 120MM2, XLPE | M | 240 | 40 | 200
3 | 908111003 | CABLE, PWR, 600V/1KV, CU, 1C, 185MM2, XLPE | M | 250 | 150 | 100
4 | 908111004 | CABLE, PWR, 600V/1KV, CU, 1C, 630MM2, XLPE | M | 1630 | 110 | 1520
5 | 908111005 | CABLE, PWR, 600V/1KV, AL, 4C, 70MM2, XLPE | M | 1500 | 75 | 1425
6 | 908111006 | CABLE, PWR, 600V/1KV, AL, 4C, 185MM2, XLPE | M | 700 | 40 | 660
7 | 908111007 | CABLE, PWR, 600V/1KV, AL, 4C, 300MM2, XLPE | M | 900 | 60 | 840
8 | 908113001 | CABLE, PWR, 15KV, CU, 3C, 185/35MM2, XPLE, UARM | M | 600 | 90 | 510
9 | 908113002 | CABLE, PWR, 15KV, CU, 3C, 300/35MM2, XPLE, ARM | M | 560 | 110 | 450
10 | 908113003 | CABLE, PWR, 15KV, AL, 3C, 300/35MM2, XPLE, ARM | M | 0 | 0 | 0
11 | 908113004 | CABLE, PWR, 15KV, AL, 3C, 70/16MM2, XPLE, ARM | M | 0 | 0 | 0
12 | 908113005 | CABLE, PWR, 15KV, CU, 1C, 50/16MM2, XLPLE, UARM | M | 0 | 0 | 0
13 | 908113006 | CABLE, PWR, 36KV, CU, 1C, 500/35MM2, XPLE, UARM | M | 0 | 0 | 0
14 | 908113007 | CABLE, PWR, 36KV, CU, 3C, 240/35MM2, XPLE, ARM | M | 0 | 0 | 0
15 | 908113008 | CABLE, PWR, 36KV, CU, 3C, 185/35 MV, , XPLE, ARM | M | 0 | 0 | 0
16 | 908113009 | CABLE, PWR, 36KV, CU, 1C, 50/16MM2, XPLE, UARM | M | 0 | 0 | 0
17 | 908113010 | CABLE,PWR,15KV,AL,3C,500/35MM2,XPLE,ARM | M | 0 | 0 | 0
18 | 908112050 | CABLE, PWR, 600V/1KV, QUADRUPLEX, 3x50MM2 AL + 1x50MM2 ACSR/AW | M | 0 | 0 | 0
19 | 908112120 | CABLE, PWR, 600V/1KV, QUADRUPLEX, 3X120MM2 AL + 1X120MM2 ACSR/AW | M | 0 | 0 | 0
20 | 908101001 | CNDCTR, BR, ACSR, QUAIL (2/0 AWG), 6AL, 1ALWLD, 67.44MM2 | M | 0 | 0 | 0
21 | 908101002 | CNDCTR, BR, ACSR, Merlin (336.4MCM), 18AL, 1ALWLD, 170MM2 | M | 0 | 0 | 0
22 | 908121001 | JOINT KIT, STR, 1KV, 4X70MM2, AL, UARM | KIT | 0 | 0 | 0
23 | 908121002 | JOINT KIT, STR, 1KV, 4X185MM2, AL, UARM | KIT | 0 | 0 | 0
24 | 908121003 | JOINT KIT, STR, 1KV, 4X300MM2, AL, UARM | KIT | 0 | 0 | 0
25 | 908121008 | TERMINATION KIT, STR, 1KV, 4X70MM2, AL | KIT | 0 | 0 | 0
26 | 908121009 | TERMINATION KIT, STR, 1KV, 4X185MM2, AL | KIT | 0 | 0 | 0
27 | 908121010 | TERMINATION KIT, STR, 1KV, 4X300MM2, AL | KIT | 0 | 0 | 0
28 | 908121004 | JOINT KIT, STR, 15KV, 3X185/35MM2, CU, UARM | KIT | 0 | 0 | 0
29 | 908121005 | JOINT KIT, STR, 15KV, 3X300/35MM2, CU, ARM | KIT | 0 | 0 | 0
30 | 908121006 | JOINT KIT, STR, 15KV, 3X300/35MM2, AL, ARM | KIT | 0 | 0 | 0
31 | 908121007 | JOINT KIT, STR, 15KV, 3X70/16MM2, AL, ARM | KIT | 0 | 0 | 0
32 | 908121015 | JOINT KIT, TRANS, 15KV, 3X185/35MM2 UARM -300/35MM2 ARM, AL | KIT | 0 | 0 | 0
33 | 908121016 | JOINT KIT, TRANS, 15KV, 3X185/35MM2 UARM -300/35MM2 ARM, CU | KIT | 0 | 0 | 0
34 | 908121056 | JOINT KIT, STR, 36KV, 1X500/35MM2, CU, UARM | KIT | 0 | 0 | 0
35 | 908121058 | JOINT KIT, STR, 36KV, 3X240/35MM2, CU, ARM | KIT | 0 | 0 | 0
36 | 908121059 | JOINT KIT, STR, 36KV, 3X185/35MM2, CU, ARM | KIT | 0 | 0 | 0
37 | 908121011 | TERMINATION KIT, STR, 15KV, 3X185/35MM2, CU, OTDR | KIT | 0 | 0 | 0
38 | 908121012 | TERMINATION KIT, STR, 15KV, 3X300/35MM2, CU, OTDR | KIT | 0 | 0 | 0
39 | 908121013 | TERMINATION KIT, STR, 15KV, 3X300/35MM2, AL, OTDR | KIT | 0 | 0 | 0
40 | 908121042 | TERMINATION KIT, STR, 15KV, 1X50/16MM2, CU, UARM | KIT | 0 | 0 | 0
41 | 908121043 | TERMINATION KIT, RT, 15KV, 1X50/16MM2, CU, UARM | KIT | 0 | 0 | 0
42 | 908121014 | TERMINATION KIT, STR, 15KV, 3X70/16MM2, AL, ARM | KIT | 0 | 0 | 0
43 | 908121045 | TERMINATION KIT, RT, 15KV, 3X70/16MM2, AL, ARM | KIT | 0 | 0 | 0
44 | 908121047 | TERMINATION KIT, STR, 15KV, 3X185/35MM2, CU, UARM | KIT | 0 | 0 | 0
45 | 908121048 | TERMINATION KIT, RT, 15KV, 3X185/35MM2, CU, UARM | KIT | 0 | 0 | 0
46 | 908121050 | TERMINATION KIT, STR, 15KV, 3X300/35MM2, CU, ARM | KIT | 0 | 0 | 0
47 | 908121051 | TERMINATION KIT, RT, 15KV, 3X300/35MM2, CU, ARM | KIT | 0 | 0 | 0
48 | 908121053 | TERMINATION KIT, STR, 15KV, 3X300/35MM2, AL, ARM | KIT | 0 | 0 | 0
49 | 908121054 | TERMINATION KIT, RT, 15KV, 3X300/35MM2, AL, ARM | KIT | 0 | 0 | 0
50 | 908121018 | TERMINATION KIT, STR, 36KV, 1X50/16MM2, CU, ARM, OTDR | EA | 0 | 0 | 0
51 | 908121021 | TERMINATION KIT, STR, 36KV, 3X185/35MM2, CU, OTDR | KIT | 0 | 0 | 0
52 | 908121060 | TERMINATION KIT, STR, 36KV, 1X500/35MM2, CU, UARM, OTDR | KIT | 0 | 0 | 0
53 | 908121065 | TERMINATION KIT, STR, 36KV, 3X240/35MM2, CU, ARM, OTDR | KIT | 0 | 0 | 0
54 | 908121036 | TERMINATION KIT, STR, 36KV, 1X50/16MM2, CU, ARM | KIT | 0 | 0 | 0
55 | 908121028 | TERMINATION KIT, RT, 36KV, 1X50/16MM2, CU, ARM | KIT | 0 | 0 | 0
56 | 908121033 | TERMINATION KIT, STR, 36KV, 3X185/35MM2, CU, ARM | KIT | 0 | 0 | 0
57 | 908121030 | TERMINATION KIT, RT, 36KV, 3X185/35MM2, CU, ARM | KIT | 0 | 0 | 0
58 | 908121061 | TERMINATION KIT, STR, 36KV, 1X500/35MM2, CU, UARM | KIT | 0 | 0 | 0
59 | 908121064 | TERMINATION KIT, RT, 36KV, 1X500/35MM2, CU, UARM | KIT | 0 | 0 | 0
60 | 908121066 | TERMINATION KIT, STR, 36KV, 3X240/35MM2, CU, ARM | KIT | 0 | 0 | 0
61 | 908121067 | TERMINATION KIT, RT, 36KV, 3X240/35MM2, CU, ARM | KIT | 0 | 0 | 0
62 | 908121102 | JOINT KIT,STR,PM,15KV,3X185/35MM2,CU | KIT | 0 | 0 | 0
63 | 908121103 | JOINT KIT,STR,PM,15KV,3X300/35MM2,CU,AR | KIT | 0 | 0 | 0
64 | 908121104 | JOINT KIT,STR,PM,15KV,3X300/35MM2,AL,AR | KIT | 0 | 0 | 0
65 | 908121105 | JOINT KIT,STR,PM,15KV,3X70/16MM2,AL,AR | KIT | 0 | 0 | 0
66 | 908121113 | JOINT KIT,TRANS,PM,15KV,3X185-300,CU-AL | KIT | 0 | 0 | 0
67 | 908121114 | JOINT KIT,TRANS,PM,15KV,3X185-300,CU | KIT | 0 | 0 | 0
68 | 908121130 | JOINT KIT,STR,PM,36KV,500/35MM2,CU | KIT | 0 | 0 | 0
69 | 908121131 | JOINT KIT,STR,PM,36KV,3X240/35MM2,CU,AR | KIT | 0 | 0 | 0
70 | 908121132 | JOINT KIT,STR,PM,36KV,3X185/35MM2,CU,AR | KIT | 0 | 0 | 0
71 | 908121109 | TERM KIT,STR,PM,15KV,3X185/35MM2,CU,O/D | KIT | 0 | 0 | 0
72 | 908121110 | TERM KIT,STR,PM,15KV,3X300/35MM2,CU,AR/O | KIT | 0 | 0 | 0
73 | 908121111 | TERM KIT,STR,PM,15KV,3X300/35MM2,AL,AR/O | KIT | 0 | 0 | 0
74 | 908121121 | TERM KIT,RT,PM,15KV,50/16MM2,CU,I/D | KIT | 0 | 0 | 0
75 | 908121122 | TERM KIT,RT,PM,15KV,50/16MM2,CU,I/D | KIT | 0 | 0 | 0
76 | 908121112 | TERM KIT,STR,PM,15KV,3X70/16MM2,AL,AR/I | KIT | 0 | 0 | 0
77 | 908121123 | TERM KIT,RT,PM,15KV,50/16MM2,CU,I/D | KIT | 0 | 0 | 0
78 | 908121124 | TERM KIT,STR,PM,15KV,3X185/35MM2,CU,I/D | KIT | 0 | 0 | 0
79 | 908121125 | TERM KIT,RT,PM,15KV,3X185/35MM2,CU,I/D | KIT | 0 | 0 | 0
80 | 908121126 | TERM KIT,STR,PM,15KV,3X300/35MM2,CU,AR/I | KIT | 0 | 0 | 0
81 | 908121127 | TERM KIT,RT,PM,15KV,3X300/35MM2,CU,AR/I | KIT | 0 | 0 | 0
82 | 908121128 | TERM KIT,STR,PM,15KV,3X300/35MM2,AL,AR/I | KIT | 0 | 0 | 0
83 | 908121129 | TERM KIT,RT,PM,15KV,3X300/35MM2,AL,AR/I | KIT | 0 | 0 | 0
84 | 908121115 | TERM KIT,STR,PM,36KV,50/16MM2,CU,O/D | EA | 0 | 0 | 0
85 | 908121116 | TERM KIT,STR,PM,36KV,3X185/35MM2,CU,AR/O | KIT | 0 | 0 | 0
86 | 908121133 | TERM KIT,STR,PM,36KV,500/35MM2,CU,O/D | KIT | 0 | 0 | 0
87 | 908121136 | TERM KIT,STR,PM,36KV,3X240/35MM2,CU,AR/O | KIT | 0 | 0 | 0
88 | 908121120 | TERM KIT,STR,PM,36KV,50/16MM2,CU,ARM,I/D | KIT | 0 | 0 | 0
89 | 908121117 | TERM KIT,RT,PM,36KV,50/16MM2,CU,I/D | KIT | 0 | 0 | 0
90 | 908121119 | TERM KIT,STR,PM,36KV,3X185/35MM2,CU,AR/I | KIT | 0 | 0 | 0
91 | 908121118 | TERM KIT,RT,PM,36KV,3X185/35MM2,CU,AR/I | KIT | 0 | 0 | 0
92 | 908121134 | TERM KIT,STR,PM,36KV,500/35MM2,CU,I/D | KIT | 0 | 0 | 0
93 | 908121135 | TERM KIT,RT,PM,36KV,500/35MM2,CU,I/D | KIT | 0 | 0 | 0
94 | 908121137 | TERM KIT,STR,PM,36KV,3X240/35MM2,CU,AR/I | KIT | 0 | 0 | 0
95 | 908121138 | TERM KIT,RT,PM,36KV,3X240/35MM2,CU,AR/I | KIT | 0 | 0 | 0
96 | 908121139 | ELBOW,EC,36KV,630A,1X50/16MM2,CU,XLPE | KIT | 0 | 0 | 0
97 | 908121140 | ELBOW,EC,36KV,630A,3X185MM2,CU,XLPE | KIT | 0 | 0 | 0
98 | 908121141 | ELBOW,EC,36KV,630A,3X240/35MM2,CU,XLPE | KIT | 0 | 0 | 0
99 | 908121142 | JOINT KIT,STR,HS.15KV,3X500/35MM2,AL,ARM | KIT | 0 | 0 | 0
100 | 908121150 | JOINT KIT,STR,PM.15KV,3X500/35MM2,AL,ARM | KIT | 0 | 0 | 0
101 | 908121149 | JOINT KIT,TRNS,HS,15 KV,300MM CU - 500MM AL | KIT | 0 | 0 | 0
102 | 908121153 | JOINT KIT,TRNS,PM,15 KV,300MM CU - 500MM AL | KIT | 0 | 0 | 0
103 | 908121154 | TERM KIT,RT,HS,15KV,3X500/35MM2,AL,INDR | KIT | 0 | 0 | 0
104 | 908121144 | TERM KIT,RT,PM,15KV,3X500/35MM2,AL,INDR (Elbow) | KIT | 0 | 0 | 0
105 | 908121159 | TERM KIT,RT,PM,15KV,3X500/35MM2,AL,INDR | KIT | 0 | 0 | 0
106 | 908121143 | TERM KIT,STR,HS,15KV,3X500/35MM2,AL,OTDR | KIT | 0 | 0 | 0
107 | 908121151 | TERM KIT,STR,PM,15KV,3X500/35MM2,AL,OTDR | KIT | 0 | 0 | 0
108 | 908121148 | TERM KIT,STR,HS,15KV,3X500/35MM2,AL,INDR | KIT | 0 | 0 | 0
109 | 908121152 | TERM KIT,STR,PM,15KV,3X500/35MM2,AL,INDR | KIT | 0 | 0 | 0
110 | 908121155 | JOINT KIT,TRNS,HS,15 KV,185MM CU - 500MM AL | KIT | 0 | 0 | 0
111 | 908121156 | JOINT KIT,TRNS,PM,15 KV,185MM CU - 500MM AL | KIT | 0 | 0 | 0
112 | 908121158 | JOINT KIT,TRNS,PM,15 KV,300MM AL - 500MM AL | KIT | 0 | 0 | 0
113 | 908121157 | JOINT KIT,TRNS,HS,15 KV,300MM AL - 500MM AL | KIT | 0 | 0 | 0
114 | 908121068 | BOOT, RT ANG, 15KV, 1X50/16MM2, CU, XLPE | KIT | 0 | 0 | 0
115 | 908121070 | BOOT, RT ANG, 15KV, 3X185/35MM2, CU, XLPE | KIT | 0 | 0 | 0
116 | 908121071 | BOOT, RT ANG, 15KV, 3X300/35MM2, CU/AL, XLPE | KIT | 0 | 0 | 0
117 | 908121069 | BOOT, RT ANG, 15KV, 3X70/16MM2, AL, XLPE | KIT | 0 | 0 | 0
118 | 908121075 | BOOT, RT ANG, 36KV, 1X50/16MM2, XLPE | KIT | 0 | 0 | 0
119 | 908121072 | BOOT, RT ANG, 36KV, 1X500/35MM2, XLPE | KIT | 0 | 0 | 0
120 | 908121074 | BOOT, RT ANG, 36KV, 3X185/35MM2, XLPE | KIT | 0 | 0 | 0
121 | 908121073 | BOOT, RT ANG, 36KV, 3X240/35MM2, XLPE | KIT | 0 | 0 | 0
122 | 908121076 | BOOT, STR, 15KV, 1X50/16MM2, CU, XLPE | KIT | 0 | 0 | 0
123 | 908121078 | BOOT, STR, 15KV, 3X185/35MM2, CU, XLPE | KIT | 0 | 0 | 0
124 | 908121079 | BOOT, STR, 15KV, 3X300/35MM2, CU/AL, XLPE | KIT | 0 | 0 | 0
125 | 908121077 | BOOT, STR, 15KV, 3X70/16MM2, AL, XLPE | KIT | 0 | 0 | 0
126 | 908121083 | BOOT, STR, 36KV, 1X50/16MM2, CU, XLPE | KIT | 0 | 0 | 0
127 | 908121080 | BOOT, STR, 36KV, 1X500/35MM2, CU, XLPE | KIT | 0 | 0 | 0
128 | 908121082 | BOOT, STR, 36KV, 3X185/35MM2, CU, XLPE | KIT | 0 | 0 | 0
129 | 908121081 | BOOT, STR, 36KV, 3X240/35MM2, CU, XLPE | KIT | 0 | 0 | 0
130 | 908121020 | CAP, CBL END, 15KV, 1X50/16MM2, CU, XLPE, UARM | EA | 0 | 0 | 0
131 | 908121022 | CAP, CBL END, 15KV, 3X300/35MM2, CU/AL, XLPE | EA | 0 | 0 | 0
132 | 908121023 | CAP, CBL END, 15KV, 3X70/16-1X500/35MM2, AL, ARM | EA | 0 | 0 | 0
133 | 908121019 | CAP, CBL END, 1KV, 4X300-3X185/35MM2, AL | EA | 0 | 0 | 0
134 | 908121017 | CAP, CBL END, 1KV, 4X70-185MM2, AL, XLPE/PVC | EA | 0 | 0 | 0
135 | 908121027 | CAP, CBL END, 36KV, 3X185/35MM2, CU, XLPE, ARM | EA | 0 | 0 | 0
136 | 908121024 | CAP, CBL END, 36KV, 3X240MM2, XLPE, ARM | EA | 0 | 0 | 0
137 | 908122001 | CONNECTOR, LUG, 16MM2 CU, (1)M10 BLT HL | EA | 0 | 0 | 0
138 | 908122009 | CONNECTOR, LUG, 185MM2 AL, (1)M12 BLT HL | EA | 0 | 0 | 0
139 | 908122011 | CONNECTOR, LUG, 300MM2 AL, (1)M10 BLT HL | EA | 0 | 0 | 0
140 | 908122012 | CONNECTOR, LUG, 300MM2 AL/CU, (1)M10 BLT HL(Bimetallic) | EA | 0 | 0 | 0
141 | 908122008 | CONNECTOR, LUG, 300MM2 AL, (1)M12 BLT HL | EA | 0 | 0 | 0
142 | 908122007 | CONNECTOR, LUG, 300MM2 AL, (1)M17 BLT HL | EA | 0 | 0 | 0
143 | 908122005 | CONNECTOR, LUG, 300MM2 CU, (1)M16 BLT HL | EA | 0 | 0 | 0
144 | 908122002 | CONNECTOR, LUG, 35MM2 CU, (1)M10, BLT HL | EA | 0 | 0 | 0
145 | 908122003 | CONNECTOR, LUG, 50MM2 CU, (1)M12 BLT HL | EA | 0 | 0 | 0
146 | 908122006 | CONNECTOR, LUG, 630MM2 CU, (4)M10 BLT HL | EA | 0 | 0 | 0
147 | 908122010 | CONNECTOR, LUG, 70MM2 AL, (1)M12 BLT HL | EA | 0 | 0 | 0
148 | 908122029 | CONNECTOR, SLV, 120MM2 AL - 70MM2 CU, BIMTLC | EA | 0 | 0 | 0
149 | 908122030 | CONNECTOR, SLV, 150MM2 AL - 95MM2 CU, BIMTLC | EA | 0 | 0 | 0
150 | 908122022 | CONNECTOR, SLV, 185-120 MM2, AL | EA | 0 | 0 | 0
151 | 908122021 | CONNECTOR, SLV, 185-95MM2 AL, TIN PLT AL | EA | 0 | 0 | 0
152 | 908122031 | CONNECTOR, SLV, 185MM2 AL - 120MM2 CU, BIMTLC | EA | 0 | 0 | 0
153 | 908122015 | CONNECTOR, SLV, 185MM2 AL, TIN PLT AL | EA | 0 | 0 | 0
154 | 908122018 | CONNECTOR, SLV, 185MM2 CU, TIN PLT CU | EA | 0 | 0 | 0
155 | 908122023 | CONNECTOR, SLV, 300-150MM2 AL, TINPLT AL | EA | 0 | 0 | 0
156 | 908122032 | CONNECTOR, SLV, 300MM2 AL - 120MM2 CU, BIMTLC | EA | 0 | 0 | 0
157 | 908122033 | CONNECTOR, SLV, 300MM2 AL X 185MM2 CU, BIMTLC | EA | 0 | 0 | 0
158 | 908122016 | CONNECTOR, SLV, 300MM2 AL, TIN PLT AL | EA | 0 | 0 | 0
159 | 908122019 | CONNECTOR, SLV, 300MM2 AL, TIN PLT CU | EA | 0 | 0 | 0
160 | 908122025 | CONNECTOR, SLV, 35MM2 AL - 16MM2 CU, BIMTLC | EA | 0 | 0 | 0
161 | 908122013 | CONNECTOR, SLV, 35MM2 AL, TIN PLT AL | EA | 0 | 0 | 0
162 | 908122017 | CONNECTOR, SLV, 35MM2 CU, TIN PLT CU | EA | 0 | 0 | 0
163 | 908122024 | CONNECTOR, SLV, 500-300MM2 AL, TINPLT AL | EA | 0 | 0 | 0
164 | 908122026 | CONNECTOR, SLV, 50MM2 AL - 35MM2 CU, BIMTLC | EA | 0 | 0 | 0
165 | 908122027 | CONNECTOR, SLV, 70MM2 AL - 35MM2 CU, BIMTLC | EA | 0 | 0 | 0
166 | 908122014 | CONNECTOR, SLV, 70MM2 AL, TIN PLT AL | EA | 0 | 0 | 0
167 | 908122020 | CONNECTOR, SLV, 95-70MM2 AL, TIN PLT AL | EA | 0 | 0 | 0
168 | 908122028 | CONNECTOR, SLV, 95MM2 AL - 70MM2 CU, BIMTLC | EA | 0 | 0 | 0
169 | 908202028 | CONNECTOR,LUG,17.35MM DIA,1-14.5MMDIA HL | EA | 0 | 0 | 0
170 | 908202029 | CONNECTOR,LUG,11.34MM DIA,1-14.5MMDIA HL | EA | 0 | 0 | 0
171 | 908202030 | CONNECTOR,LUG,35SQMM CU,1-13.2MM DIA HL | EA | 0 | 0 | 0
172 | 908122034 | CONNECTOR, LUG, 70SQMM CU, 13MMDIA, 40.4MMLG | EA | 0 | 0 | 0
173 | 908122035 | CONNECTOR, LUG, 120SQMM CU, 13MMDIA, 85MM LG | EA | 0 | 0 | 0
174 | 908122036 | CONNECTOR, LUG, 120SQMM AL, 13MMDIA, 85MM LG | EA | 0 | 0 | 0
175 | 908122037 | CONNECTOR, LUG, 240SQMM CU, 13MMDIA, 107MMLG | EA | 0 | 0 | 0
176 | 908122038 | CONNECTOR, LUG, 500SQMM CU, 17MMDIA, 108MMLG | EA | 0 | 0 | 0
177 | 908122039 | CONNECTOR, LUG, 185SQMM CU, (1)M16 BLT HL | EA | 0 | 0 | 0
178 | 908121040 | ELBOW, EC, 15KV, 400A, 3X70MM2 | EA | 0 | 0 | 0
179 | 908121032 | SLEEVE, REPAIR, 15KV, 1X50MM2, XLPE, UARM, 1500MM LG | EA | 0 | 0 | 0
180 | 908121034 | SLEEVE, REPAIR, 15KV, 3X300/35MM2, XLPE, 1500MM LG | EA | 0 | 0 | 0
181 | 908121035 | SLEEVE, REPAIR, 15KV, 3X70/16-3X185/35MM2, XLPE | EA | 0 | 0 | 0
182 | 908121031 | SLEEVE, REPAIR, 1KV, 4X300MM2, XLPE/PVC, UARM, 1500MM LG | EA | 0 | 0 | 0
183 | 908121029 | SLEEVE, REPAIR, 1KV, 4X70-185MM2, XLPE/PVC, UARM, 1500MM LG | EA | 0 | 0 | 0
184 | 908121025 | SLEEVE, REPAIR, 36KV, 1X500/35MM2, XLPE, UARM | EA | 0 | 0 | 0
185 | 908121026 | SLEEVE, REPAIR, 3X185-240/35MM2, XLPE, ARM | EA | 0 | 0 | 0
186 | 908121146 | BOOT,RT ANG,HS,15KV,3X500/35MM2,AL,XLPE | KIT | 0 | 0 | 0
187 | 908121147 | BOOT,STR,HS,15KV,3X500/35MM2,AL,XLPE,ARM | KIT | 0 | 0 | 0
188 | 908121145 | SLEEVE,RPR,HS,15KV,3X500/35MM2,AL,XLPE | EA | 0 | 0 | 0
189 | 908122041 | CONNECTOR, LUG, 500MM2 AL,17MM BLT HL | EA | 0 | 0 | 0
190 | 908122043 | CONNECTOR,SLV, 185MM2 CU-500MM2 AL,BIMTLC | EA | 0 | 0 | 0
191 | 908122044 | CONNECTOR,SLV, 300MM2 CU-500MM2 AL,BIMTLC | EA | 0 | 0 | 0
192 | 908122042 | CONNECTOR, LUG, 500MM2 AL/CU,(1)M10 BLT HL(BIMTLC) | EA | 0 | 0 | 0
193 | 908122040 | CONNECTOR, SLV,15 KV, 500MM2 AL,TIN PLT AL | EA | 0 | 0 | 0
194 | 908511032 | TFMR, DIST, PDM, 1500KVA, 33KV-231/133V, BIL 170KV | EA | 0 | 0 | 0
195 | 908511036 | TFMR, DIST, PDM, 300KVA, 13.8/11KV-231-133V, BIL 95KV | EA | 0 | 0 | 0
196 | 908511040 | TFMR, DIST, PDM, 500KVA, 13.8/11KV-231-133V, BIL 95KV | EA | 0 | 0 | 0
197 | 908511044 | TFMR, DIST, PDM, 1000KVA, 13.8/11KV-231-133V, BIL 95KV | EA | 0 | 0 | 0
198 | 908511048 | TFMR, DIST, PDM, 1500KVA, 13.8/11KV-231-133V, BIL 95KV | EA | 0 | 0 | 0
199 | 908511052 | TFMR, DIST, PM, 100KVA, 34.5KV/231-133V, BIL 170KV | EA | 0 | 0 | 0
200 | 908511054 | TFMR, DIST, PM, 200KVA, 34.5KV/231-133V, BIL 170KV | EA | 0 | 0 | 0
201 | 908511056 | TFMR, DIST, PM, 300KVA, 34.5KV/231-133V, BIL 170KV | EA | 0 | 0 | 0
202 | 908511060 | TFMR, DIST, PDM, 500KVA, 34.5KV/231-133V, BIL 170KV | EA | 0 | 0 | 0
203 | 908511062 | TFMR, DIST, PDM, 1000KVA, 34.5KV/231-133V, BIL 170KV | EA | 0 | 0 | 0
204 | 908511104 | TFMR, DIST, PM, 100KVA, 33KV-231/133V, BIL 200KV | EA | 0 | 0 | 0
205 | 908511106 | TFMR, DIST, PM, 200KVA, 33KV-231/133V, BIL 200KV | EA | 0 | 0 | 0
206 | 908511108 | TFMR, DIST, PM, 300KVA, 33KV-231/133V, BIL 200KV | EA | 0 | 0 | 0
207 | 908511114 | TFMR, DIST, PM, 100KVA, 13.8KV-231/133V, BIL 110KV | EA | 0 | 0 | 0
208 | 908511118 | TFMR, DIST, PM, 200KVA, 13.8KV-231/133V, BIL 110KV | EA | 0 | 0 | 0
209 | 908511122 | TFMR, DIST, PM, 300KVA, 13.8KV-231/133V, BIL 110KV | EA | 0 | 0 | 0
210 | 908511126 | TFMR, DIST, PDM, 300KVA, 33KV-231/133V, BIL 200KV | EA | 0 | 0 | 0
211 | 908511128 | TFMR, DIST, PDM, 500KVA, 33KV-231/133V, BIL 200KV | EA | 0 | 0 | 0
212 | 908511130 | TFMR, DIST, PDM, 1000KVA, 33KV-231/133V, BIL 200KV | EA | 0 | 0 | 0
213 | 908511134 | TFMR, DIST, PDM, 300KVA, 13.8KV-231/133V, BIL 110KV | EA | 0 | 0 | 0
214 | 908511138 | TFMR, DIST, PDM, 500KVA, 13.8KV-231/133V, BIL 110KV | EA | 0 | 0 | 0
215 | 908511142 | TFMR, DIST, PDM, 1000KVA, 13.8KV-231/133V, BIL 110KV | EA | 0 | 0 | 0
216 | 908511146 | TFMR, DIST, PDM, 1500KVA, 13.8KV-231/133V, BIL 110KV | EA | 0 | 0 | 0
217 | 908512012 | TFMR,DIST,POLE,100KVA,34.5KV,400/230V,170KV BIL | EA | 0 | 0 | 0
218 | 908512009 | TFMR,DIST,POLE,100KVA,33KV,400/230V,200KV BIL | EA | 0 | 0 | 0
219 | 908512014 | TFMR,DIST,POLE,100KVA,13.8KV,400/230V,110KV BIL | EA | 0 | 0 | 0
220 | 908512016 | TFMR,DIST,POLE,100KVA,13.8-11KV,400/230V,110KV BIL | EA | 0 | 0 | 0
221 | 908512020 | TFMR,DIST,PL/PT,200KVA,34.5KV,400/230V,170KV BIL | EA | 0 | 0 | 0
222 | 908512017 | TFMR,DIST,PL/PT,200KVA,33KV,400/230V,200KV BIL | EA | 0 | 0 | 0
223 | 908512022 | TFMR,DIST,PL/PT,200KVA,13.8KV,400/230V,110KV BIL | EA | 0 | 0 | 0
224 | 908512024 | TFMR,DIST,PL/PT,200KVA,13.8-11KV,400/230V,110KV BIL | EA | 0 | 0 | 0
225 | 908512028 | TFMR,DIST,PL/PT,300KVA,34.5KV,400/230V,170KV BIL | EA | 0 | 0 | 0
226 | 908512025 | TFMR,DIST,PL/PT,300KVA,33KV,400/230V,200KV BIL | EA | 0 | 0 | 0
227 | 908512030 | TFMR,DIST,PL/PT,300KVA,13.8KV,400/230V,110KV BIL | EA | 0 | 0 | 0
228 | 908512032 | TFMR,DIST,PL/PT,300KVA,13.8-11KV,400/230V,110KV BIL | EA | 0 | 0 | 0
229 | 908512033 | TFMR,DIST,PAD,300KVA,33KV,400/230V,200KV BIL | EA | 0 | 0 | 0
230 | 908512038 | TFMR,DIST,PAD,300KVA,13.8KV,400/230V,110KV BIL | EA | 0 | 0 | 0
231 | 908512040 | TFMR,DIST,PAD,300KVA,13.8-11KV,400/230V,110KV BIL | EA | 0 | 0 | 0
232 | 908512044 | TFMR,DIST,PAD,500KVA,34.5KV,400/230V,170KV BIL | EA | 0 | 0 | 0
233 | 908512041 | TFMR,DIST,PAD,500KVA,33KV,400/230V,200KV BIL | EA | 0 | 0 | 0
234 | 908512046 | TFMR,DIST,PAD,500KVA,13.8KV,400/230V,110KV BIL | EA | 0 | 0 | 0
235 | 908512048 | TFMR,DIST,PAD,500KVA,13.8-11KV,400/230V,110KV BIL | EA | 0 | 0 | 0
236 | 908512052 | TFMR,DIST,PAD,1000KVA,34.5KV,400/230V,170KV BIL | EA | 0 | 0 | 0
237 | 908512049 | TFMR,DIST,PAD,1000KVA,33KV,400/230V,200KV BIL | EA | 0 | 0 | 0
238 | 908512054 | TFMR,DIST,PAD,1000KVA,13.8KV,400/230V,110KV BIL | EA | 0 | 0 | 0
239 | 908512056 | TFMR,DIST,PAD,1000KVA,13.8-11KV,400/230V,110KV BIL | EA | 0 | 0 | 0
240 | 908512060 | TFMR,DIST,PAD,1500KVA,34.5KV,400/230V,170KV BIL | EA | 0 | 0 | 0
241 | 908512057 | TFMR,DIST,PAD,1500KVA,33KV,400/230V,200KV BIL | EA | 0 | 0 | 0
242 | 908512062 | TFMR,DIST,PAD,1500KVA,13.8KV,400/230V,110KV BIL | EA | 0 | 0 | 0
243 | 908512064 | TFMR,DIST,PAD,1500KVA,13.8-11KV,400/230V,110KV BIL | EA | 0 | 0 | 0
244 | 908514023 | TFMR,PDM,1500KVA,33KV/400-231-133,BIL 200KV,AL | EA | 0 | 0 | 0
245 | 908514010 | TFMR,PD,300KVA,13.8-11KV/400-230-133V,AL | EA | 0 | 0 | 0
246 | 908514011 | TFMR,PD,500KVA,13.8-11KV/400-230-133V, AL | EA | 0 | 0 | 0
247 | 908514008 | TFMR,PD,1MVA, 13.8-11KV./400-230-133V, AL | EA | 0 | 0 | 0
248 | 908514009 | TFMR,PD,1500KVA,13.8-11KV/400-230-133V,AL | EA | 0 | 0 | 0
249 | 908514018 | TFMR,PL,100KVA,34.5KV/400-230-133V, BIL 170KV,AL | EA | 0 | 0 | 0
250 | 908514020 | TFMR,PF,200KVA,34.5KV/400-230-133V, BIL 170KV,AL | EA | 0 | 0 | 0
251 | 908514021 | TFMR,PF,300KVA, 34.5KV400-/230-133V, BIL 170KV,AL | EA | 0 | 0 | 0
252 | 908514022 | TFMR,PD, 500KVA, 34.5KV400-/230-133V, BIL 170KV,AL | EA | 0 | 0 | 0
253 | 908514019 | TFMR,PD,1000KVA, 34.5KV/400-230-133V, BIL 170KV,AL | EA | 0 | 0 | 0
254 | 908514012 | TFMR,PL,100KVA, 33KV400-230-133V, BIL 200KV,AL | EA | 0 | 0 | 0
255 | 908514014 | TFMR,PF,200KVA, 33KV/400-230-133V, BIL 200KV,AL | EA | 0 | 0 | 0
256 | 908514016 | TFMR,PF,300KVA, 33KV/400-230/133V, BIL 200KV,AL | EA | 0 | 0 | 0
257 | 908514001 | TFMR,PL,100KVA, 13.8KV/400-230/133V, BIL 110KV,AL | EA | 0 | 0 | 0
258 | 908514004 | TFMR,PF, 200KVA, 13.8KV/400-230-133V, BIL 110KV,AL | EA | 0 | 0 | 0
259 | 908514006 | TFMR,PF,300KVA, 13.8KV/400-230-133V, BIL 110KV,AL | EA | 0 | 0 | 0
260 | 908514015 | TFMR,PD,300KVA, 33KV400-230-133V, BIL 200KV,AL | EA | 0 | 0 | 0
261 | 908514017 | TFMR,PD,500KVA, 33KV/400-230-133V, BIL 200KV,AL | EA | 0 | 0 | 0
262 | 908514013 | TFMR,PD,1MVA, 33KV/400-230-133V, BIL 200KV,AL | EA | 0 | 0 | 0
263 | 908514005 | TFMR,PD,300KVA,13.8KV/400-230-133V, BIL 110KV,AL | EA | 0 | 0 | 0
264 | 908514007 | TFMR,PD,500KVA,13.8KV/400-230-133V, BIL 110KV,AL | EA | 0 | 0 | 0
265 | 908514002 | TFMR,PD,1MVA,13.8KV/400-230-133V, BIL 110KV,AL | EA | 0 | 0 | 0
266 | 908514003 | TFMR,PD,1.5MVA, 13.8KV/400-230-133V, BIL 110KV,AL | EA | 0 | 0 | 0
267 | 908513023 | TFMR,PL,100KVA,34.5KV/400-230V,170KV BIL,AL | EA | 0 | 0 | 0
268 | 908513016 | TFMR,PL,100KVA,33KV/400-230V,200KV BIL,AL | EA | 0 | 0 | 0
269 | 908513001 | TFMR,PL,100KVA,13.8KV,400-230V,110KV BIL,AL | EA | 0 | 0 | 0
270 | 908513008 | TFMR,PL,100KVA,13.8-11KV/400-230V,110KV BIL | EA | 0 | 0 | 0
271 | 908513026 | TFMR,PF,200KVA,34.5KV/400-230V,170KV BIL,AL | EA | 0 | 0 | 0
272 | 908513019 | TFMR,PF,200KVA,33KV/400-230V,200KV BIL,AL | EA | 0 | 0 | 0
273 | 908513004 | TFMR,PF,200KVA,13.8KV/400-230V,110KV BIL,AL | EA | 0 | 0 | 0
274 | 908513011 | TFMR,PF,200KVA,13.8-11KV/400-230V,110KV BIL,AL | EA | 0 | 0 | 0
275 | 908513027 | TFMR,PF,300KVA,34.5KV/400-230V,170KV BIL,AL | EA | 0 | 0 | 0
276 | 908513021 | TFMR,PF,300KVA,33KV/400-230V,200KV BIL,AL | EA | 0 | 0 | 0
277 | 908513006 | TFMR,PF,300KVA,13.8KV/,400-230V,110KV BIL,AL | EA | 0 | 0 | 0
278 | 908513013 | TFMR,PF,300KVA,13.8-11KV/400-230V,110KV BIL,AL | EA | 0 | 0 | 0
279 | 908513020 | TFMR,PD,300KVA,33KV/400-230V,200KV BIL,AL | EA | 0 | 0 | 0
280 | 908513005 | TFMR,PD,300KVA,13.8KV/400-230V,110KV BIL,AL | EA | 0 | 0 | 0
281 | 908513012 | TFMR,PD,300KVA,13.8-11KV/400-230V,110KV BIL,AL | EA | 0 | 0 | 0
282 | 908513028 | TFMR,PD,500KVA,34.5KV/400-230V,170KV BIL,AL | EA | 0 | 0 | 0
283 | 908513022 | TFMR,PD,500KVA,33KV/400-230V,200KV BIL,AL | EA | 0 | 0 | 0
284 | 908513007 | TFMR,PD,500KVA,13.8KV/400-230V,110KV BIL,AL | EA | 0 | 0 | 0
285 | 908513015 | TFMR,PD,500KVA,13.8-11KV/400-230V,110KV BIL,AL | EA | 0 | 0 | 0
286 | 908513024 | TFMR,PD,1MVA,34.5KV/400-230V,170KV BIL,AL | EA | 0 | 0 | 0
287 | 908513017 | TFMR,PD,1MVA,33KV/400-230V,200KV BIL,AL | EA | 0 | 0 | 0
288 | 908513002 | TFMR,PD,1MVA,13.8KV/400-230V,110KV BIL,AL | EA | 0 | 0 | 0
289 | 908513009 | TFMR,PD,1MVA,13.8-11KV/,400-230V,110KV BIL,AL | EA | 0 | 0 | 0
290 | 908513025 | TFMR,PD,1.5MVA,34.5KV/400-230V,170KV BIL,AL | EA | 0 | 0 | 0
291 | 908513018 | TFMR,PD,1.5MVA,33KV/400-230V,200KV BIL,AL | EA | 0 | 0 | 0
292 | 908513003 | TFMR,PD,1.5MVA,13.8KV/,400-230V,110KV BIL,AL | EA | 0 | 0 | 0
293 | 908513010 | TFMR,PD,1.5MVA,13.8-11KV/400-230V,110KV BIL,AL | EA | 0 | 0 | 0
294 | 908561001 | TFMR, UNIT SUB, 300KVA, 13.8KV-231/133V, BIL 95KV | EA | 0 | 0 | 0
295 | 908561003 | TFMR, UNIT SUB, 500KVA, 13.8KV-231/133V, BIL 95KV | EA | 0 | 0 | 0
296 | 908561005 | TFMR, UNIT SUB, 1000KVA, 13.8KV, 231/133V, BIL 95KV | EA | 0 | 0 | 0
297 | 908561007 | TFMR, UNIT SUB, 1500KVA, 13.8KV, 231/133V, BIL 95KV | EA | 0 | 0 | 0
298 | 908561101 | TFMR, UNIT SUB, 300KVA, 13.8/11KV-231/133V, BIL 95KV | EA | 0 | 0 | 0
299 | 908561103 | TFMR, UNIT SUB, 500KVA, 13.8/11KV-231/133V, BIL 95KV | EA | 0 | 0 | 0
300 | 908561105 | TFMR, UNIT SUB, 1000KVA, 13.8/11KV, 231/133V, BIL 95KV | EA | 0 | 0 | 0
301 | 908561107 | TFMR, UNIT SUB, 1500KVA, 13.8/11KV, 231/133V, BIL 95KV | EA | 0 | 0 | 0
302 | 908561201 | TFMR, UNIT SUB, 300KVA, 13.8KV, 231/133V, 800A CB, BIL 95KV | EA | 0 | 0 | 0
303 | 908561203 | TFMR, UNIT SUB, 500KVA, 13.8KV, 231/133V, 1600A CB, BIL 95KV | EA | 0 | 0 | 0
304 | 908561205 | TFMR, UNIT SUB, 1MVA, 13.8KV, 231/133V, 3000A CB, BIL 95KV | EA | 0 | 0 | 0
305 | 908561207 | TFMR, UNIT SUB, 1500KVA, 13.8KV, 231/133V, 4000A CB, BIL 95KV | EA | 0 | 0 | 0
306 | 908561209 | TFMR, UNIT SUB, 300KVA, 13.8/11KV, 231/133V, 800A CB, BIL 95KV | EA | 0 | 0 | 0
307 | 908561211 | TFMR, UNIT SUB, 500KVA, 13.8/11KV, 231/133V, 1600A CB, BIL 95KV | EA | 0 | 0 | 0
308 | 908561213 | TFMR, UNIT SUB, 1000KVA, 13.8/11KV, 231/133V, 3000A CB, BIL 95KV | EA | 0 | 0 | 0
309 | 908561215 | TFMR, UNIT SUB, 1500KVA, 13.8/11KV, 231/133V, 4000A CB, BIL 95KV | EA | 0 | 0 | 0
310 | 908563012 | TFMR,UNIT SUB,1000KVA,13.8-11KV,400/230V,95KV BIL,1600A MAIN CB,1600A BUSBAR | EA | 0 | 0 | 0
311 | 908563011 | TFMR,UNIT SUB,1000KVA,13.8-11KV,400/230V,95KV BIL,1600A,(8)CKT,(6)400A MCCBS | EA | 0 | 0 | 0
312 | 908563010 | TFMR,UNIT SUB,1000KVA,13.8KV,400/230V,95KV BIL,1600A MAIN CB,1600A BUSBAR | EA | 0 | 0 | 0
313 | 908563009 | TFMR,UNIT SUB,1000KVA,13.8KV,400/230V,95KV BIL,1600A,(8)CKT,(6)400A MCCBS | EA | 0 | 0 | 0
314 | 908563016 | TFMR,UNIT SUB,1500KVA,13.8-11KV,400/230V,95KV BIL,2500A MAIN CB,2500A BUSBAR | EA | 0 | 0 | 0
315 | 908563015 | TFMR,UNIT SUB,1500KVA,13.8-11KV,400/230V,95KV BIL,2500A,(10)CKT,(8)400A MCCBS | EA | 0 | 0 | 0
316 | 908563014 | TFMR,UNIT SUB,1500KVA,13.8KV,400/230V,95KV BIL,2500A MAIN CB,2500A BUSBAR | EA | 0 | 0 | 0
317 | 908563013 | TFMR,UNIT SUB,1500KVA,13.8KV,400/230V,95KV BIL,2500A,(10)CKT,(8)400A MCCBS | EA | 0 | 0 | 0
318 | 908563002 | TFMR,UNIT SUB,300KVA,13.8-11KV,400/230V,95KV BIL,500A MAIN CB,500A BUSBAR | EA | 0 | 0 | 0
319 | 908563001 | TFMR,UNIT SUB,300KVA,13.8-11KV,400/230V,95KV BIL,500A,(2)CKT,(2)400A MCCB | EA | 0 | 0 | 0
320 | 908563004 | TFMR,UNIT SUB,300KVA,13.8KV,400/230V,95KV BIL,500A MAIN CB,500A BUSBAR | EA | 0 | 0 | 0
321 | 908563003 | TFMR,UNIT SUB,300KVA,13.8KV,400/230V,95KV BIL,500A,(2)CKT,(2)400A MCCB | EA | 0 | 0 | 0
322 | 908563008 | TFMR,UNIT SUB,500KVA,13.8-11KV,400/230V,95KV BIL,800A MAIN CB,800A BUSBAR | EA | 0 | 0 | 0
323 | 908563007 | TFMR,UNIT SUB,500KVA,13.8-11KV,400/230V,95KV BIL,800A,(4)CKT,(2)400A MCCBS | EA | 0 | 0 | 0
324 | 908563006 | TFMR,UNIT SUB,500KVA,13.8KV,400/230V,95KV BIL,800A MAIN CB,800A BUSBAR | EA | 0 | 0 | 0
325 | 908563005 | TFMR,UNIT SUB,500KVA,13.8KV,400/230V,95KV BIL,800A,(4)CKT,(2)400A MCCBS | EA | 0 | 0 | 0
326 | 908321011 | RMU, SF6, 13.8KV, 400A, CB, 3WAY, NON-EXT, INDR | EA | 0 | 0 | 0
327 | 908321012 | RMU, SF6, 13.8KV, 400A, CB, 3WAY, NON-EXT, OTDR | EA | 0 | 0 | 0
328 | 908321013 | RMU, SF6, 13.8KV, 400A, CB, 4WAY, NON-EXT, INDR | EA | 0 | 0 | 0
329 | 908321014 | RMU, SF6, 13.8KV, 400A, CB, 4WAY, NON-EXT, OTDR | EA | 0 | 0 | 0
330 | 908321015 | SWGR,GAS,13.8KV,400A,CB,4WAY,2+2,IND | EA | 0 | 0 | 0
331 | 908321016 | SWGR,GAS,13.8KV,400A,CB,4WAY,2+2,OUTD | EA | 0 | 0 | 0
332 | 908323001 | SWITCHGEAR,GAS,400A,13.8KV,3PH,2LBS,INDR | EA | 0 | 0 | 0
333 | 908323002 | SWITCHGEAR,GAS,400A,13.8KV,3PH,1LBS,INDR | EA | 0 | 0 | 0
334 | 908323004 | SWITCHGEAR,GAS,200A,13.8KV,3PH,1CB,INDR | EA | 0 | 0 | 0
335 | 908323005 | PANEL,METERING-RMU EXT,1120X1600X900MM | EA | 0 | 0 | 0
336 | 908351002 | ARRESTER, SURGE, 15KV, 552MM CRP, 5KA OPR WITH DISCON &PRESS RELIEF | EA | 0 | 0 | 0
337 | 908351004 | ARRESTER, SURGE, 36KV, 1320MM CRP, 10KA OPR DUTY WITH DISCON &PRESS RELIEF | EA | 0 | 0 | 0
338 | 908312001 | PILLAR, DIST, LV, GLASS REINF, 400A | EA | 0 | 0 | 0
339 | 908312002 | BASE, PILLAR DIST LV, GLASS REINF | EA | 0 | 0 | 0
340 | 908312003 | PILLAR, DIST, LV, GLASS REINF, 400A, WITHOUT BASE | EA | 0 | 0 | 0
341 | 908311111 | PANEL, DIST, INTDOOR, 4000A, 14-400A CB, 2.5X0.65X1.9M | EA | 0 | 0 | 0
342 | 908311011 | PANEL, DIST, OUTDOOR, 4000A, 14-400A CB, 2.5X0.65X1.9M | EA | 0 | 0 | 0
343 | 908314005 | PANEL, DIST, 4000A W/MAIN CB, 2.5X0.65X1.9M | EA | 0 | 0 | 0
344 | 908315003 | PANEL,ELEC PWR,DIST,ID,1600A,400/230V,(8)CKT,(6)400A MCCB,1800 MM LG X 550 MM W X 1900 MM HT | EA | 0 | 0 | 0
345 | 908315001 | PANEL,ELEC PWR,DIST,OD,1600A,400/230V,(8)CKT,(6)400A MCCB,1800 MM LG X 550 MM W X 1900 MM HT | EA | 0 | 0 | 0
346 | 908316001 | PANEL,ELEC PWR,DIST,OD,1600A,400/230V CB,1600A BUSBAR,1800 MM LG X 550 MM W X 1900 MM HT | EA | 0 | 0 | 0
347 | 908316002 | PANEL,ELEC PWR,DIST,OD,3000A,400/230V CB,3000A BUSBAR,2000 MM LG X 550 MM W X 1900 MM HT | EA | 0 | 0 | 0
348 | 908315004 | PANEL,ELEC PWR,DIST,ID,3000A,400/230V,(12)CKT,(10)400A MCCB,2000 MM LG X 550 MM W X 1900 MM HT | EA | 0 | 0 | 0
349 | 908315002 | PANEL,ELEC PWR,DIST,OD,3000A,400/230V,(12)CKT,(10)400A MCCB,2000 MM LG X 550 MM W X 1900 MM HT | EA | 0 | 0 | 0
350 | 908151002 | INSULATOR, POST, PORC, 13.8KV, 152MM DIA, CRP DIST 552MM | EA | 0 | 0 | 0
351 | 908151003 | INSULATOR, POST, PORC, 35KV, 185MM DIA, CRP DIST 1320MM | EA | 0 | 0 | 0
352 | 908151004 | INSULATOR, POST, PORC, 35 KV, 178MM DIA, CRP DIST 825MM | EA | 0 | 0 | 0
353 | 908151005 | INSULATOR, SUSP, PORC, 254MM, 70KN, 146MMSPC, CRP DIST 292MM | EA | 0 | 0 | 0
354 | 908151006 | INSULATOR, STAND-OFF, PORC, 35KV, 195MM DIA, CRP DIST 660MM | EA | 0 | 0 | 0
355 | 908201001 | POLE, STL, DIST, LV, 10MLG, TPROCT, OC10 | EA | 0 | 0 | 0
356 | 908201003 | POLE, STL, DIST, MV, 13MLG, TPROCT, OC13S | EA | 0 | 0 | 0
357 | 908201004 | POLE, STL, DIST, MV, 14MLG, TPROCT, OC14S | EA | 0 | 0 | 0
358 | 908201005 | POLE, STL, DIST, MV, 14MLG, TPROCT, OC14D | EA | 0 | 0 | 0
359 | 908201006 | POLE, STL, DIST, MV, 15MLG, TPROCT, OC15SD | EA | 0 | 0 | 0
360 | 908201007 | POLE, STL, DIST, LV, 10MLG, TPROCT, OC10SFS | EA | 0 | 0 | 0
361 | 908201009 | POLE, STL, DIST, MV, 13MLG, TPROCT, OC13SFS | EA | 0 | 0 | 0
362 | 908201010 | POLE, STL, DIST, MV, 14MLG, TPROCT, OC14SFS | EA | 0 | 0 | 0
363 | 908201011 | POLE, STL, DIST, MV, 15MLG, TPROCT, OC15SFS | EA | 0 | 0 | 0
364 | 908401006 | METER, KWH (100)A, 3P, 400/230/133VAC, 60HZ | EA | 0 | 0 | 0
365 | 908401007 | METER, KWH (160)A, 3P, 400/230/133VAC, 60HZ | EA | 0 | 0 | 0
366 | 908401008 | METER, ESERV, ANL, 400/230/133V, 1.5(6)A, 3P | EA | 0 | 0 | 0
367 | 908421001 | BOX, M, 1 CUST UP TO 150A, 380V, OTDR | EA | 0 | 0 | 0
368 | 908421002 | BOX, M, 2 CUST UP TO 150A EACH, 380V, OTDR | EA | 0 | 0 | 0
369 | 908421003 | BOX, M, 4 CUST UP TO 150A EACH, 380V, OTDR | EA | 0 | 0 | 0
370 | 908421004 | BOX, M, 1 CUST, DIST, 380+5%V, CT OPER, REMOTE, OTDR | EA | 0 | 0 | 0
371 | 908421005 | BOX, M, 1 CUST, CT, 380V, 200A, OTDR | EA | 0 | 0 | 0
372 | 908421006 | BOX, M, 1 CUST, CT, 380V, 300/400A, OTDR | EA | 0 | 0 | 0
373 | 908421007 | BOX,M,1CUST,CT,380V,630A,785X205X965MM | EA | 0 | 0 | 0
374 | 908423001 | BOX,M,4CUST,150A,380V,INDR,400X230X1900 | EA | 0 | 0 | 0
375 | 908423002 | BOX,SERVICE,380V,400A,400X230X1235MM | EA | 0 | 0 | 0
376 | 908501001 | TFMR, CT, LV, 200/5A | EA | 0 | 0 | 0
377 | 908501002 | TFMR, CT, LV, 300/5A | EA | 0 | 0 | 0
378 | 908501003 | TFMR, CT, LV, 400/5A | EA | 0 | 0 | 0
379 | 908501004 | TFMR, CT, LV, 500/5A | EA | 0 | 0 | 0
380 | 908501005 | TFMR, CT, LV, 600/5A | EA | 0 | 0 | 0
381 | 908501006 | TFMR, CT, LV, 800/5A | EA | 0 | 0 | 0
382 | 908501007 | TFMR, CT, LV, 1500/5A,10VA,SOLID CORE | EA | 0 | 0 | 0
383 | 908501008 | TFMR, CT, LV, 3000/5A,10VA,SOLID CORE | EA | 0 | 0 | 0
384 | 908501009 | TFMR, CT, LV, 4000/5A,10VA,SOLID CORE | EA | 0 | 0 | 0
385 | 908501107 | TFMR, CT, LV, 1500/5A,10VA,SPLIT CORE | EA | 0 | 0 | 0
386 | 908501108 | TFMR, CT, LV, 3000/5A,10VA,SPLIT CORE | EA | 0 | 0 | 0
387 | 908501109 | TFMR, CT, LV, 4000/5A,10VA,SPLIT CORE | EA | 0 | 0 | 0
388 | 908371001 | BREAKER, MC, 750VAC, 30A, 3P, 220/127&380/220V | EA | 0 | 0 | 0
389 | 908371002 | BREAKER, MC, 750VAC, 60A, 3P, 220/127&380/220V | EA | 0 | 0 | 0
390 | 908371003 | BREAKER, MC, 750VAC, 100A, 3P, 220/127&380/220V | EA | 0 | 0 | 0
391 | 908371004 | BREAKER, MC, 750VAC, 150A, 3P, 220/127&380/220V | EA | 0 | 0 | 0
392 | 908371005 | BREAKER, MC, 750VAC, 200A, 3P, 220/127&380/220V | EA | 0 | 0 | 0
393 | 908371006 | BREAKER, MC, 750VAC, 300A, 3P, 220/127&380/220V | EA | 0 | 0 | 0
394 | 908371007 | BREAKER, MC, 750VAC, 400A, 3P, 220/127&380/220V | EA | 0 | 0 | 0
395 | 908373001 | BREAKER, MC, 750VAC, 200A, 3P, 220/127&380/220V, WITHOUT KEY LOCK | EA | 0 | 0 | 0
396 | 908372001 | BREAKER, MC, 750VAC, 400A, 3P, 220/127&380/220V, WITHOUT KEY LOCK | EA | 0 | 0 | 0
397 | 908371008 | BREAKER,MCCB,750VAC,500A,3P,W/ LOCK | EA | 0 | 0 | 0
398 | 908371009 | BREAKER,MCCB,750VAC,630A,3P,W/ LOCK | EA | 0 | 0 | 0
399 | 908371010 | BREAKER,MCCB,750VAC,800A,3P,W/ LOCK | EA | 0 | 0 | 0
400 | 908371011 | BREAKER:CRCT,MC,20 A,BOX CLAMP LINE SIDE AND BOX CLAMP LOAD SIDE,100 A/F | EA | 0 | 0 | 0
401 | 908371012 | BREAKER:CRCT,MC,40 A,BOX CLAMP LINE SIDE AND BOX CLAMP LOAD SIDE,100 A/F | EA | 0 | 0 | 0
402 | 908371013 | BREAKER:CRCT,MC,50 A,BOX CLAMP LINE SIDE AND BOX CLAMP LOAD SIDE,100 A/F | EA | 0 | 0 | 0
403 | 908371014 | BREAKER:CRCT,MC,70 A,BOX CLAMP LINE SIDE AND BOX CLAMP LOAD SIDE,100 A/F | EA | 0 | 0 | 0
404 | 908371015 | BREAKER:CRCT,MC,125 A,BOX CLAMP LINE SIDE AND BOX CLAMP LOAD SIDE,150 A/F | EA | 0 | 0 | 0
405 | 908371016 | BREAKER:CRCT,MC,250 A,BOX CLAMP LINE SIDE AND BOX CLAMP LOAD SIDE,250 A/F | EA | 0 | 0 | 0
406 | 908371017 | BREAKER:CRCT,MC,600 A,BOLTED SPREADER LINE SIDE, B&N TO BUSBAR LOAD SIDE,600 A/F | EA | 0 | 0 | 0
407 | 908371018 | BREAKER:CRCT,MC,800 A,BOLTED SPREADER LINE SIDE, B&N TO BUSBAR LOAD SIDE,800 A/F | EA | 0 | 0 | 0
408 | 908371019 | BREAKER:CRCT,MC,1000 A,BOLTED SPREADER LINE SIDE, B&N TO BUSBAR LOAD SIDE,1000 A/F | EA | 0 | 0 | 0
409 | 908341002 | CUTOUT, FUSE, 200A, 13.8KV, 660MM CRP, BIL 95KV | EA | 0 | 0 | 0
410 | 908341003 | CUTOUT, FUSE, 100A, 33KV, 825MM CRP, BIL 170KV | EA | 0 | 0 | 0
411 | 908341101 | CUTOUT, FUSE, 100A, 13.8KV, 660MMCRP, , BIL 110KV | EA | 0 | 0 | 0
412 | 908341104 | CUTOUT, FUSE, 100A, 33KV, 1320MM CRP, BIL 200KV | EA | 0 | 0 | 0
413 | 908342001 | LINK, FUSE, 15.2KV, 3A, FAST | EA | 0 | 0 | 0
414 | 908342002 | LINK, FUSE, 15.2KV, 6A, FAST | EA | 0 | 0 | 0
415 | 908342003 | LINK, FUSE, 15.2KV, 8A, FAST | EA | 0 | 0 | 0
416 | 908342004 | LINK, FUSE, 15.2KV, 10A, FAST | EA | 0 | 0 | 0
417 | 908342005 | LINK, FUSE, 15.2KV, 12A, FAST | EA | 0 | 0 | 0
418 | 908342006 | LINK, FUSE, 15.2KV, 15A, FAST | EA | 0 | 0 | 0
419 | 908342007 | LINK, FUSE, 15.2KV, 20A, FAST | EA | 0 | 0 | 0
420 | 908342008 | LINK, FUSE, 15.2KV, 25A, FAST | EA | 0 | 0 | 0
421 | 908342009 | LINK, FUSE, 15.2KV, 30A, FAST | EA | 0 | 0 | 0
422 | 908342010 | LINK, FUSE, 15.2KV, 40A, FAST | EA | 0 | 0 | 0
423 | 908342011 | LINK, FUSE, 15.2KV, 50A, FAST | EA | 0 | 0 | 0
424 | 908342012 | LINK, FUSE, 15.2KV, 65A, FAST | EA | 0 | 0 | 0
425 | 908342013 | LINK, FUSE, 15.2KV, 80A, FAST | EA | 0 | 0 | 0
426 | 908342014 | LINK, FUSE, 15.2KV, 100A, FAST | EA | 0 | 0 | 0
427 | 908342015 | LINK, FUSE, 15.2KV, 140A, FAST | EA | 0 | 0 | 0
428 | 908342016 | LINK, FUSE, 15.2KV, 200A, FAST | EA | 0 | 0 | 0
429 | 908342017 | LINK, FUSE, 36KV, 3A, FAST | EA | 0 | 0 | 0
430 | 908342018 | LINK, FUSE, 36KV, 6A, FAST | EA | 0 | 0 | 0
431 | 908342019 | LINK, FUSE, 36KV, 8A, FAST | EA | 0 | 0 | 0
432 | 908342020 | LINK, FUSE, 36KV, 10A, FAST | EA | 0 | 0 | 0
433 | 908342021 | LINK, FUSE, 36KV, 12A, FAST | EA | 0 | 0 | 0
434 | 908342022 | LINK, FUSE, 36KV, 15A, FAST | EA | 0 | 0 | 0
435 | 908342023 | LINK, FUSE, 36KV, 20A, FAST | EA | 0 | 0 | 0
436 | 908342024 | LINK, FUSE, 36KV, 25A, FAST | EA | 0 | 0 | 0
437 | 908342025 | LINK, FUSE, 36KV, 30A, FAST | EA | 0 | 0 | 0
438 | 908342026 | LINK, FUSE, 36KV, 40A, FAST | EA | 0 | 0 | 0
439 | 908342027 | LINK, FUSE, 36KV, 50A, FAST | EA | 0 | 0 | 0
440 | 908342028 | LINK, FUSE, 36KV, 65A, FAST | EA | 0 | 0 | 0
441 | 908342029 | LINK, FUSE, 36KV, 80A, FAST | EA | 0 | 0 | 0
442 | 908342030 | LINK, FUSE, 36KV, 100A, FAST | EA | 0 | 0 | 0
443 | 908342031 | FUSE, POWER, 17.5KV, 31.5A | EA | 0 | 0 | 0
444 | 908342032 | FUSE, POWER, 17.5KV, 50A | EA | 0 | 0 | 0
445 | 908342033 | FUSE, POWER, 17.5KV, 80A | EA | 0 | 0 | 0
446 | 908342034 | FUSE, POWER, 17.5KV, 100A | EA | 0 | 0 | 0
447 | 908342035 | FUSE.POWER, 17.5KV, 125A | EA | 0 | 0 | 0
448 | 908342036 | FUSE, HI-RUPTURE CAP, CRMC, 500V, 200A, KBLD | EA | 0 | 0 | 0
449 | 908301003 | SWITCH, OHD, VERTICAL, 13.8KV, 3P, 400A, CRP 552MM | EA | 0 | 0 | 0
450 | 908301007 | SWITCH, OHD, VERTICAL, 13.8KV, 3P, 600A, CRP 552MM | EA | 0 | 0 | 0
451 | 908301009 | SWITCH, OHD, VERTICAL, 33KV, 3P, 400A, CRP 825MM | EA | 0 | 0 | 0
452 | 908301015 | SWITCH, OHD, VERTICAL, 3P, 33KV, 600A, CRP 1320MM | EA | 0 | 0 | 0
453 | 908322001 | RMU,METERED,SF6 INSLT,33KV,170KV BIL,2SW+1CB | EA | 0 | 0 | 0
454 | 908322002 | RMU,METERED,SF6 INSLT,33KV,170KV BIL,3SW+1CB | EA | 0 | 0 | 0
455 | 908322005 | RMU,METERED,SF6 INSLT,13.8KV,95KV BIL,2SW+1CB | EA | 0 | 0 | 0
456 | 908322006 | RMU,METERED,SF6 INSLT,13.8KV,95KV BIL,3SW+1CB | EA | 0 | 0 | 0
457 | 908322007 | RMU,METERED,SF6 INSLT,13.8KV,110KV BIL,2SW+1CB | EA | 0 | 0 | 0
458 | 908322008 | RMU,METERED,SF6 INSLT,13.8KV,110KV BIL,3SW+1CB | EA | 0 | 0 | 0
459 | 908325001 | RMU MV METERED 36 2-LOAD BREAK SW+1CB 630A | EA | 0 | 0 | 0
460 | 908326001 | RMU MV METERED 38 2-LOAD BREAK SW+1CB 630A | EA | 0 | 0 | 0
461 | 908331001 | RECLOSER,33KV,560A,170KV BIL,825MM CRP | EA | 0 | 0 | 0
462 | 908331002 | RECLOSER,33KV,560A,170KV BIL,1320MM CRP | EA | 0 | 0 | 0
463 | 908331004 | RECLOSER,33KV,560A,200KV BIL,1320MM CRP | EA | 0 | 0 | 0
464 | 908331005 | RECLOSER,13.8KV,560A,95KV BIL,345MM CRP | EA | 0 | 0 | 0
465 | 908331008 | RECLOSER,13.8KV,560A,110KV BIL,552MM CRP | EA | 0 | 0 | 0
466 | 908202002 | BAND,STRAPPING,SSTL,20MM WD X 0.70MM TH | EA | 0 | 0 | 0
467 | 908202012 | BOLT,MACH,GS,20MM DIA,60MM LG,HEX | EA | 0 | 0 | 0
468 | 908202014 | BOLT,MACH,GS,20MM DIA,225MM LG,HEX | EA | 0 | 0 | 0
469 | 908202015 | BOLT,MACH,GS,20MM DIA,265MM LG,HEX | EA | 0 | 0 | 0
470 | 908202019 | BOLT,MACH,GS,20MM DIA,310MM LG,HEX | EA | 0 | 0 | 0
471 | 908202020 | BOLT,MACH,GS,20MM DIA,325MM LG,HEX | EA | 0 | 0 | 0
472 | 908202023 | BOLT,MACH,GS,20MM DIA,365MM LG,HEX | EA | 0 | 0 | 0
473 | 908202024 | BOLT,MACH,GS,20MM DIA,380MM LG,HEX | EA | 0 | 0 | 0
474 | 908202025 | BOLT,MACH,GS,20MM DIA,400MM LG,HEX | EA | 0 | 0 | 0
475 | 908202026 | BRACKET,PHASE PLATE MTG,GS,40X20X30MM | EA | 0 | 0 | 0
476 | 908202027 | BUCKLE,STRAP,CRIMP,SSTL,20MM WD | EA | 0 | 0 | 0
477 | 908202032 | BAND,POLE,100WDX12TH,106MMDIA A/F,HDGS | EA | 0 | 0 | 0
478 | 908202033 | SLEEVE,STRAPPING BAND,PVC,24X4.6MM | EA | 0 | 0 | 0
479 | 908202034 | CONNECTOR,TERM,PLUG,AL,170.5SQMM ACSR/AW | EA | 0 | 0 | 0
480 | 908202035 | CONNECTOR,TERM,PLUG,AL,67.44SQMM ACSR/AW | EA | 0 | 0 | 0
481 | 908202036 | NUT,EYE,GS,16MM BLT SZ,40MMWD X 50MM LG | EA | 0 | 0 | 0
482 | 908202037 | NUT,EYE,GS,20MM BLT SZ,40MM WD X 50MM LG | EA | 0 | 0 | 0
483 | 908202042 | PLATE,DA,GS,100X700X12MM, 22MM DIA HOLE | EA | 0 | 0 | 0
484 | 908202044 | PLATE,EARTHWIRE SPRT,GS,64MM WDX40MM DP | EA | 0 | 0 | 0
485 | 908202045 | PLATE,PHASE,AL,80MM DIA X 1.5MM TH | EA | 0 | 0 | 0
486 | 908202050 | ROD,ARMOR,AA,170.5SQMM ACSR/AW,5.18MMDIA | EA | 0 | 0 | 0
487 | 908202051 | ROD,ARMOR,AA,67.44SQMM ACSR/AW,4.24MMDIA | EA | 0 | 0 | 0
488 | 908202053 | ROD,GRD,CUWLD STL,16MM DIA,1200MM LG | EA | 0 | 0 | 0
489 | 908202054 | ROD,GRD,CUWLD STL,16MM DIA,2400MM LG | EA | 0 | 0 | 0
490 | 908202055 | SHACKLE,ANCHOR,FSTL,16MM DIA,45KN MIN | EA | 0 | 0 | 0
491 | 908202056 | SIGN,ELEC SFTY,DANGER HV,150X150X1.5MMTH | EA | 0 | 0 | 0
492 | 908202057 | SLEEVE,REPAIR,67.4SQMMACSR/AW,AL,255MMLG | EA | 0 | 0 | 0
493 | 908202058 | SLEEVE,REPAIR,170SQMM ACSR,AL,295MM LG | EA | 0 | 0 | 0
494 | 908202059 | SLEEVE,REPAIR,125.1SQMMACSR,AL,275MM LG | EA | 0 | 0 | 0
495 | 908202060 | CONNECTOR,SLV,120X50SQMM AL,AL W/NYL JKT | EA | 0 | 0 | 0
496 | 908202061 | CONNECTOR,SLV,67.4 SQMM/AW,AL,36KN | EA | 0 | 0 | 0
497 | 908202062 | CONNECTOR,SLV,120SQMM ACSR/AW,AL,45KN | EA | 0 | 0 | 0
498 | 908202063 | CONNECTOR,SLV,170.5SQMM ACSR/AW,AL,45KN | EA | 0 | 0 | 0
499 | 908202064 | CONNECTOR,SLV,120SQMM AL, AL W/NYL JKT | EA | 0 | 0 | 0
500 | 908202066 | CONNECTOR,SLV,50SQMM, AL W/ NYL JKT | EA | 0 | 0 | 0
501 | 908202067 | SUPPORT,WIRE SUSP,GS,L-120X120X10X150MM | EA | 0 | 0 | 0
502 | 908202069 | THIMBLE,GUY,GS,50X22X80X3MM,8MM RAD | EA | 0 | 0 | 0
503 | 908202070 | TIE,CABLE,PA,40-230MM,7.8MMWD | EA | 0 | 0 | 0
504 | 908202071 | TIE,INSUL,PREF SIDE,MERLIN,73MM THR DIA | EA | 0 | 0 | 0
505 | 908202072 | TIE,INSUL,PREF TOP,MERLIN,ARM,73MM THR | EA | 0 | 0 | 0
506 | 908202073 | TIE,INSUL,PREF SIDE,QUAIL,73MM THR DIA | EA | 0 | 0 | 0
507 | 908202074 | TIE,INSUL,PREF SIDE,QUAIL,ARM,73MM THR | EA | 0 | 0 | 0
508 | 908202075 | TIE,INSUL,PREF TOP,QUAIL,ARM,73MM THR | EA | 0 | 0 | 0
509 | 908202076 | TIE,INSUL,PREF TOP,QUAIL,73MM THR DIA | EA | 0 | 0 | 0
510 | 908202077 | TIE,INSUL,PREF TOP,MERLIN,73MM THR DIA | EA | 0 | 0 | 0
511 | 908202078 | TIE,INSUL,PREF SIDE,MERLIN,ARM,73MM THR | EA | 0 | 0 | 0
512 | 908202080 | CROSSARM,METAL,GS,L100X100X12X2400MM | EA | 0 | 0 | 0
513 | 908202081 | CHANNEL,FUSE CUTOUT,C125X65X65X6X2400MM | EA | 0 | 0 | 0
514 | 908202082 | CHANNEL,TFMR MTG,GS,150X75X75X6.5X2400MM | EA | 0 | 0 | 0
515 | 908202084 | BRACKET,INSUL,PSD,HOR,100X9X265MM | EA | 0 | 0 | 0
516 | 908202086 | BAND,POLE,100WDX12TH,166MMDIA A/F,HDGS | EA | 0 | 0 | 0
517 | 908202087 | BAND,POLE,100WDX12TH,242MMDIA A/F,HDGS | EA | 0 | 0 | 0
518 | 908202088 | BAND,POLE,100WDX12TH,210MMDIA A/F,HDGS | EA | 0 | 0 | 0
519 | 908202089 | WIRE,BARBED,GCSTL,2.5+/-0.1MM STR DIA | M | 0 | 0 | 0
520 | 908202090 | CLIP,BARBED WIRE,SSTL | EA | 0 | 0 | 0
521 | 908202091 | CLAMP,STRAIN,AA,11.34MMDIA,36KN,3-BOLTS | EA | 0 | 0 | 0
522 | 908202092 | CLAMP,STRAIN,AA,17.35MM,45KN,3-BOLTS | EA | 0 | 0 | 0
523 | 908202093 | CLAMP,STRAIN,AA,11.34MMDIA,36KN,STRAIGHT | EA | 0 | 0 | 0
524 | 908202094 | CLAMP,STRAIN,AA,14.31MMDIA,45KN,STRAIGHT | EA | 0 | 0 | 0
525 | 908202096 | CLAMP,SUSP,AA,11.34 MM DIA,36KN UTS | EA | 0 | 0 | 0
526 | 908202097 | CLAMP,SUSP,AA,17.35MM DIA,45KN UTS | EA | 0 | 0 | 0
527 | 908202098 | CLAMP,GRD,BRZ,35-70SQMM CU,16MM DIA CWLD | EA | 0 | 0 | 0
528 | 908202099 | BRACKET,DANGER SIGN MTG,GS,40X5X120MM | EA | 0 | 0 | 0
529 | 908202101 | CLAMP,TOP SERV MAST,GS,76X40X6X176/230MM | EA | 0 | 0 | 0
530 | 908202102 | CLAMP,SERV MAST,GS,76MMDIAX60MMWDX4MMTH | EA | 0 | 0 | 0
531 | 908202103 | CLAMP,THROUGH WALL,GS,76MMDIA,M16X254MM | EA | 0 | 0 | 0
532 | 908202104 | CONDUIT,PVC,70MM ODX1110MM LG,W/CPLG | EA | 0 | 0 | 0
533 | 908202105 | HOLDER,POLE NUM TAG,AL,50X40X1X400MM | EA | 0 | 0 | 0
534 | 908202106 | TAG,POLE NUMBERING,DIGIT"O",AL,20X1X47MM | EA | 0 | 0 | 0
535 | 908202107 | TAG,POLE NUMBERING,DIGIT"1",AL,20X1X47MM | EA | 0 | 0 | 0
536 | 908202108 | TAG,POLE NUMBERING,DIGIT"2",AL,20X1X47MM | EA | 0 | 0 | 0
537 | 908202109 | TAG,POLE NUMBERING,DIGIT"3",AL,20X1X47MM | EA | 0 | 0 | 0
538 | 908202110 | TAG,POLE NUMBERING,DIGIT"4",AL,20X1X47MM | EA | 0 | 0 | 0
539 | 908202111 | TAG,POLE NUMBERING,DIGIT"5",AL,20X1X47MM | EA | 0 | 0 | 0
540 | 908202112 | TAG,POLE NUMBERING,DIGIT"6",AL,20X1X47MM | EA | 0 | 0 | 0
541 | 908202113 | TAG,POLE NUMBERING,DIGIT"7",AL,20X1X47MM | EA | 0 | 0 | 0
542 | 908202114 | TAG,POLE NUMBERING,DIGIT"8",AL,20X1X47MM | EA | 0 | 0 | 0
543 | 908202115 | TAG,POLE NUMBERING,DIGIT"9",AL,20X1X47MM | EA | 0 | 0 | 0
544 | 908202116 | TAG,POLE NUMBERING,DASH "-",AL,20X1X47MM | EA | 0 | 0 | 0
545 | 908202117 | TAG,POLE NUMBERING,SLASH"/",AL,20X1X47MM | EA | 0 | 0 | 0
546 | 908202118 | TAG,POLE NUMBERING,LTR"A",AL,20X1X47MM | EA | 0 | 0 | 0
547 | 908202119 | TAG,POLE NUMBERING,LTR"B",AL,20X1X47MM | EA | 0 | 0 | 0
548 | 908202120 | TAG,POLE NUMBERING,LTR"C",AL,20X1X47MM | EA | 0 | 0 | 0
549 | 908202121 | TAG,POLE NUMBERING,LTR"D",AL,20X1X47MM | EA | 0 | 0 | 0
550 | 908202122 | TAG,POLE NUMBERING,LTR"E",AL,20X1X47MM | EA | 0 | 0 | 0
551 | 908202123 | TAG,POLE NUMBERING,LTR"F",AL,20X1X47MM | EA | 0 | 0 | 0
552 | 908202124 | TAG,POLE NUMBERING,LTR"G",AL,20X1X47MM | EA | 0 | 0 | 0
553 | 908202125 | TAG,POLE NUMBERING,LTR"H",AL,20X1X47MM | EA | 0 | 0 | 0
554 | 908202126 | TAG,POLE NUMBERING,LTR"I",AL,20X1X47MM | EA | 0 | 0 | 0
555 | 908202127 | TAG,POLE NUMBERING,LTR"J",AL,20X1X47MM | EA | 0 | 0 | 0
556 | 908202128 | TAG,POLE NUMBERING,LTR"K",AL,20X1X47MM | EA | 0 | 0 | 0
557 | 908202129 | TAG,POLE NUMBERING,LTR"L",AL,20X1X47MM | EA | 0 | 0 | 0
558 | 908202130 | TAG,POLE NUMBERING,LTR"M",AL,20X1X47MM | EA | 0 | 0 | 0
559 | 908202131 | TAG,POLE NUMBERING,LTR"N",AL,20X1X47MM | EA | 0 | 0 | 0
560 | 908202132 | TAG,POLE NUMBERING,LTR"O",AL,20X1X47MM | EA | 0 | 0 | 0
561 | 908202133 | TAG,POLE NUMBERING,LTR"P",AL,20X1X47MM | EA | 0 | 0 | 0
562 | 908202134 | TAG,POLE NUMBERING,LTR"Q",AL,20X1X47MM | EA | 0 | 0 | 0
563 | 908202135 | TAG,POLE NUMBERING,LTR"R",AL,20X1X47MM | EA | 0 | 0 | 0
564 | 908202136 | TAG,POLE NUMBERING,LTR"S",AL,20X1X47MM | EA | 0 | 0 | 0
565 | 908202137 | TAG,POLE NUMBERING,LTR"T",AL,20X1X47MM | EA | 0 | 0 | 0
566 | 908202138 | TAG,POLE NUMBERING,LTR"U",AL,20X1X47MM | EA | 0 | 0 | 0
567 | 908202139 | TAG,POLE NUMBERING,LTR"V",AL,20X1X47MM | EA | 0 | 0 | 0
568 | 908202140 | TAG,POLE NUMBERING,LTR"W",AL,20X1X47MM | EA | 0 | 0 | 0
569 | 908202141 | TAG,POLE NUMBERING,LTR"X",AL,20X1X47MM | EA | 0 | 0 | 0
570 | 908202142 | TAG,POLE NUMBERING,LTR"Y",AL,20X1X47MM | EA | 0 | 0 | 0
571 | 908202143 | TAG,POLE NUMBERING,LTR"Z",AL,20X1X47MM | EA | 0 | 0 | 0
572 | 908202144 | HOLDER,EQUIPMENT NUM TAG,AL,98X1X400MM | EA | 0 | 0 | 0
573 | 908202145 | TAG,EQUIP NUMBERING,DIGIT"O",AL,63X1X95 | EA | 0 | 0 | 0
574 | 908202146 | TAG,EQUIP NUMBERING,DIGIT"1",AL,63X1X95 | EA | 0 | 0 | 0
575 | 908202147 | TAG,EQUIP NUMBERING,DIGIT"2",AL,63X1X95 | EA | 0 | 0 | 0
576 | 908202148 | TAG,EQUIP NUMBERING,DIGIT"3",AL,63X1X95 | EA | 0 | 0 | 0
577 | 908202149 | TAG,EQUIP NUMBERING,DIGIT"4",AL,63X1X95 | EA | 0 | 0 | 0
578 | 908202150 | TAG,EQUIP NUMBERING,DIGIT"5",AL,63X1X95 | EA | 0 | 0 | 0
579 | 908202151 | TAG,EQUIP NUMBERING,DIGIT"6",AL,63X1X95 | EA | 0 | 0 | 0
580 | 908202152 | TAG,EQUIP NUMBERING,DIGIT"7",AL,63X1X95 | EA | 0 | 0 | 0
581 | 908202153 | TAG,EQUIP NUMBERING,DIGIT"8",AL,63X1X95 | EA | 0 | 0 | 0
582 | 908202154 | TAG,EQUIP NUMBERING,DIGIT"9",AL,63X1X95 | EA | 0 | 0 | 0
583 | 908202155 | TAG,EQUIP NUMBERING,DASH"-",AL,63X1X95 | EA | 0 | 0 | 0
584 | 908202156 | TAG,EQUIP NUMBERING,SLASH"/",AL,63X1X95 | EA | 0 | 0 | 0
585 | 908202157 | TAG,EQUIP NUMBERING,LTR"A",AL,63X1X95 | EA | 0 | 0 | 0
586 | 908202158 | TAG,EQUIP NUMBERING,LTR"B",AL,63X1X95 | EA | 0 | 0 | 0
587 | 908202159 | TAG,EQUIP NUMBERING,LTR"C",AL,63X1X95 | EA | 0 | 0 | 0
588 | 908202160 | TAG,EQUIP NUMBERING,LTR"D",AL,63X1X95 | EA | 0 | 0 | 0
589 | 908202161 | TAG,EQUIP NUMBERING,LTR"E",AL,63X1X95 | EA | 0 | 0 | 0
590 | 908202162 | TAG,EQUIP NUMBERING,LTR"F",AL,63X1X95 | EA | 0 | 0 | 0
591 | 908202163 | TAG,EQUIP NUMBERING,LTR"G",AL,63X1X95 | EA | 0 | 0 | 0
592 | 908202164 | TAG,EQUIP NUMBERING,LTR"H",AL,63X1X95 | EA | 0 | 0 | 0
593 | 908202165 | TAG,EQUIP NUMBERING,LTR"I",AL,63X1X95 | EA | 0 | 0 | 0
594 | 908202166 | TAG,EQUIP NUMBERING,LTR"J",AL,63X1X95 | EA | 0 | 0 | 0
595 | 908202167 | TAG,EQUIP NUMBERING,LTR"K",AL,63X1X95 | EA | 0 | 0 | 0
596 | 908202168 | TAG,EQUIP NUMBERING,LTR"L",AL,63X1X95 | EA | 0 | 0 | 0
597 | 908202169 | TAG,EQUIP NUMBERING,LTR"M",AL,63X1X95 | EA | 0 | 0 | 0
598 | 908202170 | TAG,EQUIP NUMBERING,LTR"N",AL,63X1X95 | EA | 0 | 0 | 0
599 | 908202171 | TAG,EQUIP NUMBERING,LTR"O",AL,63X1X95 | EA | 0 | 0 | 0
600 | 908202172 | TAG,EQUIP NUMBERING,LTR"P",AL,63X1X95 | EA | 0 | 0 | 0
601 | 908202173 | TAG,EQUIP NUMBERING,LTR"Q",AL,63X1X95 | EA | 0 | 0 | 0
602 | 908202174 | TAG,EQUIP NUMBERING,LTR"R",AL,63X1X95 | EA | 0 | 0 | 0
603 | 908202175 | TAG,EQUIP NUMBERING,LTR"S",AL,63X1X95 | EA | 0 | 0 | 0
604 | 908202176 | TAG,EQUIP NUMBERING,LTR"T",AL,63X1X95 | EA | 0 | 0 | 0
605 | 908202177 | TAG,EQUIP NUMBERING,LTR"U",AL,63X1X95 | EA | 0 | 0 | 0
606 | 908202178 | TAG,EQUIP NUMBERING,LTR"V",AL,63X1X95 | EA | 0 | 0 | 0
607 | 908202179 | TAG,EQUIP NUMBERING,LTR"W",AL,63X1X95 | EA | 0 | 0 | 0
608 | 908202180 | TAG,EQUIP NUMBERING,LTR"X",AL,63X1X95 | EA | 0 | 0 | 0
609 | 908202181 | TAG,EQUIP NUMBERING,LTR"Y",AL,63X1X95 | EA | 0 | 0 | 0
610 | 908202182 | TAG,EQUIP NUMBERING,LTR"Z",AL,63X1X95 | EA | 0 | 0 | 0
611 | 908202183 | CONNECTOR,PG,AL,MERLIN ACSR/AW,COMP | EA | 0 | 0 | 0
612 | 908202184 | COVER,H-TAP,HI-DENSITY PLST,40X47X140MM | EA | 0 | 0 | 0
613 | 908202185 | CONNECTOR,PG,AL,MERLIN/AW,QUAIL/AW,COMP | EA | 0 | 0 | 0
614 | 908202186 | LINK,EXTN,GS,CLEVIS-EYE,45KN,355MM LG | EA | 0 | 0 | 0
615 | 908202187 | CONNECTOR,PG,AL,QUAIL ACSR/AW,COMP | EA | 0 | 0 | 0
616 | 908202188 | GRIP,GUY,PREF,GS,940MM LG,101 KN,RED | EA | 0 | 0 | 0
617 | 908202189 | CONNECTOR,GRNDG,C,CU,100-125SQMMCU | EA | 0 | 0 | 0
618 | 908202190 | GRIP,WEDGE,AA,50-120SQMM ACSR/AW | EA | 0 | 0 | 0
619 | 908202192 | GUARD,GRD WIRE,PVC,12.7MM DIAX2440MM LG | EA | 0 | 0 | 0
620 | 908202193 | GUARD,GUY,PVC-YELLOW,51MMWDX2440MMLG | EA | 0 | 0 | 0
621 | 908202194 | HEAD,SERV ENT,AL,SLIP-ON W/2BLT,76MM OD | EA | 0 | 0 | 0
622 | 908202195 | WIRE,GUY,STL,12MM DIA,7/4MM,101KN,LH | M | 0 | 0 | 0
623 | 908202196 | CONNECTOR,PG,AL,120SQMM QPLX,COMP | EA | 0 | 0 | 0
624 | 908202198 | BOLT,EYE,GS,16MM DIA,180MM LG,SHOULDER | EA | 0 | 0 | 0
625 | 908202200 | CONNECTOR,PG,AL,QUAIL/AW,2-BOLTS | EA | 0 | 0 | 0
626 | 908202201 | CLAMP,SUSP,AA,14.31 MM DIA,45KN MIN UTS | EA | 0 | 0 | 0
627 | 908202202 | GRIP,GUY,PREF,GS,840MM LG,65 KN,YELLOW | EA | 0 | 0 | 0
628 | 908202203 | ROD,ANCHOR,GS,24MM,2500MM,TWIN,ADJ | EA | 0 | 0 | 0
629 | 908202204 | PLATE,ANCHOR,GS,450X450X10MM,26MM HOLE | EA | 0 | 0 | 0
630 | 908202205 | PLATE,ANCHOR,GS,450X450X6MM,18MM HOLE | EA | 0 | 0 | 0
631 | 908202206 | ROD,ANCHOR,GS,16MM,2500MM,ADJUSTABLE | EA | 0 | 0 | 0
632 | 908202207 | PLATE,ANCHOR,GS,450X450X10MM,22MM HOLE | EA | 0 | 0 | 0
633 | 908202208 | WIRE,GUY,STL,9.8MM DIA,7/3.25MM,65KN,LH | M | 0 | 0 | 0
634 | 908202209 | CONNECTOR,PG,AL,MERLIN/AW,3-BOLTS | EA | 0 | 0 | 0
635 | 908202210 | CONNECTOR,PG,AL,120SQMM,50SQMM,COMP | EA | 0 | 0 | 0
636 | 908202211 | CHANNEL, FUSE CUTOUT MTG, GS,125X65X2600MM | EA | 0 | 0 | 0
637 | 908202212 | CABLE, ARRESTER-EARTH, 35SQMMX500MM, CU | EA | 0 | 0 | 0
638 | 908202213 | BAND, POLE, 100WDX12THMM, 190MMDIA A/F, HDGS | EA | 0 | 0 | 0
639 | 908202214 | BAND, POLE, 100WDX12THMM, 234MMDIA A/F, HDGS | EA | 0 | 0 | 0
640 | 908202215 | ROD, ANCHOR, GS, 19MM, 2500MM, ADJUSTABLE | EA | 0 | 0 | 0
641 | 908202216 | ROD, ANCHOR, GS, 19MM, 2500MM, TWIN, ADJ | EA | 0 | 0 | 0
642 | 908202217 | BOLT, MACH, GS, 16MM DIA, 165MM LG, HEX | EA | 0 | 0 | 0
643 | 908202218 | BOLT, MACH, GS, 16MM DIA, 300MM LG, HEX | EA | 0 | 0 | 0
644 | 908202219 | BOLT, MACH, GS, 20MM DIA, 285MM LG, HEX | EA | 0 | 0 | 0
645 | 908202220 | BOLT, EYE, GS, 16MM DIA, 155MM LG, SHOULDER | EA | 0 | 0 | 0
646 | 908202221 | BOLT, EYE, GS, 16MM DIA, 235MM LG, SHOULDER | EA | 0 | 0 | 0
647 | 908202222 | BOLT, EYE, GS, 16MM DIA, 255MM LG, SHOULDER | EA | 0 | 0 | 0
648 | 908202223 | BOLT, EYE, GS, 16MM DIA, 275MM LG, SHOULDER | EA | 0 | 0 | 0
649 | 908202224 | BOLT, EYE, GS, 16MM DIA, 285MM LG, SHOULDER | EA | 0 | 0 | 0
650 | 908202225 | BOLT, EYE, GS, 16MM DIA, 310MM LG, SHOULDER | EA | 0 | 0 | 0
651 | 908202226 | BOLT, EYE, GS, 20MM DIA, 260MM LG, SHOULDER | EA | 0 | 0 | 0
652 | 908202227 | BOLT, EYE, GS, 20MM DIA, 365MM LG, SHOULDER | EA | 0 | 0 | 0
653 | 908202228 | BRACE, CROSSARM, GS, BOTH END CLIPPED | EA | 0 | 0 | 0
654 | 908202229 | PIPE, SERVICE DROP, GS, 70MMIDX76MMODX3MLG | EA | 0 | 0 | 0
655 | 908202235 | CONNECTOR, PG, AL, 170SQMM, 67.4SQMM, 3-BOLTS | EA | 0 | 0 | 0
656 | 908202236 | CONNECTOR, PG, 70SQMM CU, 70SQMM AL, 2-BOLT | EA | 0 | 0 | 0
657 | 908202237 | CONNECTOR, PG, 70SQMM CU, 120SQMM AL, 2-BOLT | EA | 0 | 0 | 0
658 | 908313004 | CABINET, LV, 400A, FOR PMT, 2 MCCB OF 200A | EA | 0 | 0 | 0
659 | 908313008 | CABINET, LV, 800A, FOR PMT, 4 MCCB OF 200A | EA | 0 | 0 | 0
660 | 908422800 | CABINET, SERVICE, 800A, POLYESTER | EA | 0 | 0 | 0
661 | 908111101 | CNDCTR, BR, CU, 35SQMM, 7STR, SOFT DRWN | M | 0 | 0 | 0
662 | 908111102 | CNDCTR, BR, CU, 70SQMM, 19STR, SOFT DRWN | M | 0 | 0 | 0
663 | 908302001 | SWITCH, OHD, BYPASS-REG, 13.8KV, 400A, 552MM | EA | 0 | 0 | 0
664 | 908302003 | SWITCH, OHD, BYPASS-REG, 33KV, 400A, 825MM | EA | 0 | 0 | 0
665 | 908302005 | SWITCH, OHD, BYPASS-REG, 33KV, 400A, 1320MM | EA | 0 | 0 | 0
666 | 908302007 | SWITCH, OHD, DISC-REG, 13.8KV, 400A, 552MM | EA | 0 | 0 | 0
667 | 908302010 | SWITCH, OHD, DISC-REG, 33KV, 400A, 1320MM | EA | 0 | 0 | 0
668 | 908302015 | SWITCH, OHD, BYPASS-REC, 33KV, 400A, 1320MM | EA | 0 | 0 | 0
669 | 908111010 | CABLE, CNTRL, 750V, CU, 12CORE, 2.5SQMM, PVC | M | 0 | 0 | 0
670 | 908111011 | CABLE, CNTRL, 750V, CU, 2CORE, 2.5SQMM, PVC | M | 0 | 0 | 0
671 | 908115001 | CABLE,FBROPT,NMTLC,96 FBR,PVC JKT | M | 0 | 0 | 0
672 | 908125001 | SPLICE,OPTICAL FIBER CABLE CLOSURE KIT | EA | 0 | 0 | 0
673 | 908327001 | SWGR,RMU,INDR,NE,2LBS+1CB,33KV,3 P,60HZ | EA | 0 | 0 | 0
674 | 908327002 | SWGR,RMU,INDR,NE,3LBS+1CB,33KV,3 P,60HZ | EA | 0 | 0 | 0
675 | 908327003 | SWGR,RMU,INDR,NE,2LBS+2CB,33KV,3 P,60HZ | EA | 0 | 0 | 0
676 | 908327005 | SWGR,RMU,ODTR,NE,3LBS+1CB,33KV,3 P,60HZ | EA | 0 | 0 | 0
677 | 908327006 | SWGR,RMU,ODTR,NE,2LBS+2CB,33KV,3 P,60HZ | EA | 0 | 0 | 0
678 | 908152001 | INSULATOR:POST,LINE VERTICAL MOUNTING,13.8 KV,FRP/SILICONE RUBBER | EA | 0 | 0 | 0
679 | 908152002 | INSULATOR:POST,LINE VERTICAL MOUNTING,33 KV,FRP/SILICONE RUBBER | EA | 0 | 0 | 0
680 | 908152003 | INSULATOR,SUSPENSION:ROD,13.8 KV,FRP/SILICONE RUBBER | EA | 0 | 0 | 0
681 | 908152004 | INSULATOR,SUSPENSION:ROD,33 KV,FRP/SILICONE RUBBER | EA | 0 | 0 | 0
682 | 908152005 | SPACER,CNDTR,13.8KV,552MMX10MMDIA,CLAMP | EA | 0 | 0 | 0
683 | 908152007 | SPACER,CNDTR,33KV,1320MMX10MMDIA,CLAMP | EA | 0 | 0 | 0
Note on D5: Author: رصيد كل مادة موجودة بالمخزن
Balance
In
BALANCE
OUT
MAINE
REPORTS

## Chek list
No | Work Order | Item | Description | Unit | Qty | Date | Gate pass No
1 | 144008154 | 908111001 | CABLE, PWR, 600V/1KV, CU, 1C, 35MM2, XLPE | M | 90
2 | 144015802 | 908111002 | CABLE, PWR, 600V/1KV, CU, 1C, 120MM2, XLPE | M | 40
3 | 144055250 | 908111003 | CABLE, PWR, 600V/1KV, CU, 1C, 185MM2, XLPE | M | 150
4 | 154001130 | 908111004 | CABLE, PWR, 600V/1KV, CU, 1C, 630MM2, XLPE | M | 110
5 | 154011540 | 908111005 | CABLE, PWR, 600V/1KV, AL, 4C, 70MM2, XLPE | M | 75
6 | 144008154 | 908111006 | CABLE, PWR, 600V/1KV, AL, 4C, 185MM2, XLPE | M | 40
7 | 144015802 | 908111007 | CABLE, PWR, 600V/1KV, AL, 4C, 300MM2, XLPE | M | 60
8 | 154001130 | 908113001 | CABLE, PWR, 15KV, CU, 3C, 185/35MM2, XPLE, UARM | M | 90
9 | 154011540 | 908113002 | CABLE, PWR, 15KV, CU, 3C, 300/35MM2, XPLE, ARM | M | 110
10 |  |  |  | M
11 |  |  |  | M
12 |  |  |  | M
13 |  |  |  | M
14 |  |  |  | M
15 |  |  |  | M
16 |  |  |  | M
17 |  |  |  | M
18 |  |  |  | M
19 |  |  |  | M
20 |  |  |  | M
21 |  |  |  | M
22 |  |  |  | KIT
23 |  |  |  | KIT
24 |  |  |  | KIT
25 |  |  |  | KIT
26 |  |  |  | KIT
27 |  |  |  | KIT
28 |  |  |  | KIT
29 |  |  |  | KIT
30 |  |  |  | KIT
31 |  |  |  | KIT
32 |  |  |  | KIT
33 |  |  |  | KIT
34 |  |  |  | KIT
35 |  |  |  | KIT
36 |  |  |  | KIT
37 |  |  |  | KIT
38 |  |  |  | KIT
39 |  |  |  | KIT
40 |  |  |  | KIT
41 |  |  |  | KIT
42 |  |  |  | KIT
43 |  |  |  | KIT
44 |  |  |  | KIT
45 |  |  |  | KIT
46 |  |  |  | KIT
47 |  |  |  | KIT
48 |  |  |  | KIT
49 |  |  |  | KIT
50 |  |  |  | EA
51 |  |  |  | KIT
52 |  |  |  | KIT
53 |  |  |  | KIT
54 |  |  |  | KIT
55 |  |  |  | KIT
56 |  |  |  | KIT
57 |  |  |  | KIT
58 |  |  |  | KIT
59 |  |  |  | KIT
60 |  |  |  | KIT
61 |  |  |  | KIT
62 |  |  |  | KIT
63 |  |  |  | KIT
64 |  |  |  | KIT
65 |  |  |  | KIT
66 |  |  |  | KIT
67 |  |  |  | KIT
68 |  |  |  | KIT
69 |  |  |  | KIT
70 |  |  |  | KIT
71 |  |  |  | KIT
72 |  |  |  | KIT
73 |  |  |  | KIT
74 |  |  |  | KIT
75 |  |  |  | KIT
76 |  |  |  | KIT
77 |  |  |  | KIT
78 |  |  |  | KIT
79 |  |  |  | KIT
80 |  |  |  | KIT
81 |  |  |  | KIT
82 |  |  |  | KIT
83 |  |  |  | KIT
84 |  |  |  | EA
85 |  |  |  | KIT
86 |  |  |  | KIT
87 |  |  |  | KIT
88 |  |  |  | KIT
89 |  |  |  | KIT
90 |  |  |  | KIT
91 |  |  |  | KIT
92 |  |  |  | KIT
93 |  |  |  | KIT
94 |  |  |  | KIT
95 |  |  |  | KIT
96 |  |  |  | KIT
97 |  |  |  | KIT
98 |  |  |  | KIT
99 |  |  |  | KIT
100 |  |  |  | KIT
101 |  |  |  | KIT
102 |  |  |  | KIT
103 |  |  |  | KIT
104 |  |  |  | KIT
105 |  |  |  | KIT
106 |  |  |  | KIT
107 |  |  |  | KIT
108 |  |  |  | KIT
109 |  |  |  | KIT
110 |  |  |  | KIT
111 |  |  |  | KIT
112 |  |  |  | KIT
113 |  |  |  | KIT
114 |  |  |  | KIT
115 |  |  |  | KIT
116 |  |  |  | KIT
117 |  |  |  | KIT
118 |  |  |  | KIT
119 |  |  |  | KIT
120 |  |  |  | KIT
121 |  |  |  | KIT
122 |  |  |  | KIT
123 |  |  |  | KIT
124 |  |  |  | KIT
125 |  |  |  | KIT
126 |  |  |  | KIT
127 |  |  |  | KIT
128 |  |  |  | KIT
129 |  |  |  | KIT
130 |  |  |  | EA
131 |  |  |  | EA
132 |  |  |  | EA
133 |  |  |  | EA
134 |  |  |  | EA
135 |  |  |  | EA
136 |  |  |  | EA
137 |  |  |  | EA
138 |  |  |  | EA
139 |  |  |  | EA
140 |  |  |  | EA
141 |  |  |  | EA
142 |  |  |  | EA
143 |  |  |  | EA
144 |  |  |  | EA
145 |  |  |  | EA
146 |  |  |  | EA
147 |  |  |  | EA
148 |  |  |  | EA
149 |  |  |  | EA
150 |  |  |  | EA
151 |  |  |  | EA
152 |  |  |  | EA
153 |  |  |  | EA
154 |  |  |  | EA
155 |  |  |  | EA
156 |  |  |  | EA
157 |  |  |  | EA
158 |  |  |  | EA
159 |  |  |  | EA
160 |  |  |  | EA
161 |  |  |  | EA
162 |  |  |  | EA
163 |  |  |  | EA
164 |  |  |  | EA
165 |  |  |  | EA
166 |  |  |  | EA
167 |  |  |  | EA
168 |  |  |  | EA
169 |  |  |  | EA
170 |  |  |  | EA
171 |  |  |  | EA
172 |  |  |  | EA
173 |  |  |  | EA
174 |  |  |  | EA
175 |  |  |  | EA
176 |  |  |  | EA
177 |  |  |  | EA
178 |  |  |  | EA
179 |  |  |  | EA
180 |  |  |  | EA
181 |  |  |  | EA
182 |  |  |  | EA
183 |  |  |  | EA
184 |  |  |  | EA
185 |  |  |  | EA
186 |  |  |  | KIT
187 |  |  |  | KIT
188 |  |  |  | EA
189 |  |  |  | EA
190 |  |  |  | EA
191 |  |  |  | EA
192 |  |  |  | EA
193 |  |  |  | EA
194 |  |  |  | EA
195 |  |  |  | EA
196 |  |  |  | EA
197 |  |  |  | EA
198 |  |  |  | EA
199 |  |  |  | EA
200 |  |  |  | EA
201 |  |  |  | EA
202 |  |  |  | EA
203 |  |  |  | EA
204 |  |  |  | EA
205 |  |  |  | EA
206 |  |  |  | EA
207 |  |  |  | EA
208 |  |  |  | EA
209 |  |  |  | EA
210 |  |  |  | EA
211 |  |  |  | EA
212 |  |  |  | EA
213 |  |  |  | EA
214 |  |  |  | EA
215 |  |  |  | EA
216 |  |  |  | EA
217 |  |  |  | EA
218 |  |  |  | EA
219 |  |  |  | EA
220 |  |  |  | EA
221 |  |  |  | EA
222 |  |  |  | EA
223 |  |  |  | EA
224 |  |  |  | EA
225 |  |  |  | EA
226 |  |  |  | EA
227 |  |  |  | EA
228 |  |  |  | EA
229 |  |  |  | EA
230 |  |  |  | EA
231 |  |  |  | EA
232 |  |  |  | EA
233 |  |  |  | EA
234 |  |  |  | EA
235 |  |  |  | EA
236 |  |  |  | EA
237 |  |  |  | EA
238 |  |  |  | EA
239 |  |  |  | EA
240 |  |  |  | EA
241 |  |  |  | EA
242 |  |  |  | EA
243 |  |  |  | EA
244 |  |  |  | EA
245 |  |  |  | EA
246 |  |  |  | EA
247 |  |  |  | EA
248 |  |  |  | EA
249 |  |  |  | EA
250 |  |  |  | EA
251 |  |  |  | EA
252 |  |  |  | EA
253 |  |  |  | EA
254 |  |  |  | EA
255 |  |  |  | EA
256 |  |  |  | EA
257 |  |  |  | EA
258 |  |  |  | EA
259 |  |  |  | EA
260 |  |  |  | EA
261 |  |  |  | EA
262 |  |  |  | EA
263 |  |  |  | EA
264 |  |  |  | EA
265 |  |  |  | EA
266 |  |  |  | EA
267 |  |  |  | EA
268 |  |  |  | EA
269 |  |  |  | EA
270 |  |  |  | EA
271 |  |  |  | EA
272 |  |  |  | EA
273 |  |  |  | EA
274 |  |  |  | EA
275 |  |  |  | EA
276 |  |  |  | EA
277 |  |  |  | EA
278 |  |  |  | EA
279 |  |  |  | EA
280 |  |  |  | EA
281 |  |  |  | EA
282 |  |  |  | EA
283 |  |  |  | EA
284 |  |  |  | EA
285 |  |  |  | EA
286 |  |  |  | EA
287 |  |  |  | EA
288 |  |  |  | EA
289 |  |  |  | EA
290 |  |  |  | EA
291 |  |  |  | EA
292 |  |  |  | EA
293 |  |  |  | EA
294 |  |  |  | EA
295 |  |  |  | EA
296 |  |  |  | EA
297 |  |  |  | EA
298 |  |  |  | EA
299 |  |  |  | EA
300 |  |  |  | EA
301 |  |  |  | EA
302 |  |  |  | EA
303 |  |  |  | EA
304 |  |  |  | EA
305 |  |  |  | EA
306 |  |  |  | EA
307 |  |  |  | EA
308 |  |  |  | EA
309 |  |  |  | EA
310 |  |  |  | EA
311 |  |  |  | EA
312 |  |  |  | EA
313 |  |  |  | EA
314 |  |  |  | EA
315 |  |  |  | EA
316 |  |  |  | EA
317 |  |  |  | EA
318 |  |  |  | EA
319 |  |  |  | EA
320 |  |  |  | EA
321 |  |  |  | EA
322 |  |  |  | EA
323 |  |  |  | EA
324 |  |  |  | EA
325 |  |  |  | EA
326 |  |  |  | EA
327 |  |  |  | EA
328 |  |  |  | EA
329 |  |  |  | EA
330 |  |  |  | EA
331 |  |  |  | EA
332 |  |  |  | EA
333 |  |  |  | EA
334 |  |  |  | EA
335 |  |  |  | EA
336 |  |  |  | EA
337 |  |  |  | EA
338 |  |  |  | EA
339 |  |  |  | EA
340 |  |  |  | EA
341 |  |  |  | EA
342 |  |  |  | EA
343 |  |  |  | EA
344 |  |  |  | EA
345 |  |  |  | EA
346 |  |  |  | EA
347 |  |  |  | EA
348 |  |  |  | EA
349 |  |  |  | EA
350 |  |  |  | EA
351 |  |  |  | EA
352 |  |  |  | EA
353 |  |  |  | EA
354 |  |  |  | EA
355 |  |  |  | EA
356 |  |  |  | EA
357 |  |  |  | EA
358 |  |  |  | EA
359 |  |  |  | EA
360 |  |  |  | EA
361 |  |  |  | EA
362 |  |  |  | EA
363 |  |  |  | EA
364 |  |  |  | EA
365 |  |  |  | EA
366 |  |  |  | EA
367 |  |  |  | EA
368 |  |  |  | EA
369 |  |  |  | EA
370 |  |  |  | EA
371 |  |  |  | EA
372 |  |  |  | EA
373 |  |  |  | EA
374 |  |  |  | EA
375 |  |  |  | EA
376 |  |  |  | EA
377 |  |  |  | EA
378 |  |  |  | EA
379 |  |  |  | EA
380 |  |  |  | EA
381 |  |  |  | EA
382 |  |  |  | EA
383 |  |  |  | EA
384 |  |  |  | EA
385 |  |  |  | EA
386 |  |  |  | EA
387 |  |  |  | EA
388 |  |  |  | EA
389 |  |  |  | EA
390 |  |  |  | EA
391 |  |  |  | EA
392 |  |  |  | EA
393 |  |  |  | EA
394 |  |  |  | EA
395 |  |  |  | EA
396 |  |  |  | EA
397 |  |  |  | EA
398 |  |  |  | EA
399 |  |  |  | EA
400 |  |  |  | EA
401 |  |  |  | EA
402 |  |  |  | EA
403 |  |  |  | EA
404 |  |  |  | EA
405 |  |  |  | EA
406 |  |  |  | EA
407 |  |  |  | EA
408 |  |  |  | EA
409 |  |  |  | EA
410 |  |  |  | EA
411 |  |  |  | EA
412 |  |  |  | EA
413 |  |  |  | EA
414 |  |  |  | EA
415 |  |  |  | EA
416 |  |  |  | EA
417 |  |  |  | EA
418 |  |  |  | EA
419 |  |  |  | EA
420 |  |  |  | EA
421 |  |  |  | EA
422 |  |  |  | EA
423 |  |  |  | EA
424 |  |  |  | EA
425 |  |  |  | EA
426 |  |  |  | EA
427 |  |  |  | EA
428 |  |  |  | EA
429 |  |  |  | EA
430 |  |  |  | EA
431 |  |  |  | EA
432 |  |  |  | EA
433 |  |  |  | EA
434 |  |  |  | EA
435 |  |  |  | EA
436 |  |  |  | EA
437 |  |  |  | EA
438 |  |  |  | EA
439 |  |  |  | EA
440 |  |  |  | EA
441 |  |  |  | EA
442 |  |  |  | EA
443 |  |  |  | EA
444 |  |  |  | EA
445 |  |  |  | EA
446 |  |  |  | EA
447 |  |  |  | EA
448 |  |  |  | EA
449 |  |  |  | EA
450 |  |  |  | EA
451 |  |  |  | EA
452 |  |  |  | EA
453 |  |  |  | EA
454 |  |  |  | EA
455 |  |  |  | EA
456 |  |  |  | EA
457 |  |  |  | EA
458 |  |  |  | EA
459 |  |  |  | EA
460 |  |  |  | EA
461 |  |  |  | EA
462 |  |  |  | EA
463 |  |  |  | EA
464 |  |  |  | EA
465 |  |  |  | EA
466 |  |  |  | EA
467 |  |  |  | EA
468 |  |  |  | EA
469 |  |  |  | EA
470 |  |  |  | EA
471 |  |  |  | EA
472 |  |  |  | EA
473 |  |  |  | EA
474 |  |  |  | EA
475 |  |  |  | EA
476 |  |  |  | EA
477 |  |  |  | EA
478 |  |  |  | EA
479 |  |  |  | EA
480 |  |  |  | EA
481 |  |  |  | EA
482 |  |  |  | EA
483 |  |  |  | EA
484 |  |  |  | EA
485 |  |  |  | EA
486 |  |  |  | EA
487 |  |  |  | EA
488 |  |  |  | EA
489 |  |  |  | EA
490 |  |  |  | EA
491 |  |  |  | EA
492 |  |  |  | EA
493 |  |  |  | EA
494 |  |  |  | EA
495 |  |  |  | EA
496 |  |  |  | EA
497 |  |  |  | EA
498 |  |  |  | EA
499 |  |  |  | EA
500 |  |  |  | EA
501 |  |  |  | EA
502 |  |  |  | EA
503 |  |  |  | EA
504 |  |  |  | EA
505 |  |  |  | EA
506 |  |  |  | EA
507 |  |  |  | EA
508 |  |  |  | EA
509 |  |  |  | EA
510 |  |  |  | EA
511 |  |  |  | EA
512 |  |  |  | EA
513 |  |  |  | EA
514 |  |  |  | EA
515 |  |  |  | EA
516 |  |  |  | EA
517 |  |  |  | EA
518 |  |  |  | EA
519 |  |  |  | M
520 |  |  |  | EA
521 |  |  |  | EA
522 |  |  |  | EA
523 |  |  |  | EA
524 |  |  |  | EA
525 |  |  |  | EA
526 |  |  |  | EA
527 |  |  |  | EA
528 |  |  |  | EA
529 |  |  |  | EA
530 |  |  |  | EA
531 |  |  |  | EA
532 |  |  |  | EA
533 |  |  |  | EA
534 |  |  |  | EA
535 |  |  |  | EA
536 |  |  |  | EA
537 |  |  |  | EA
538 |  |  |  | EA
539 |  |  |  | EA
540 |  |  |  | EA
541 |  |  |  | EA
542 |  |  |  | EA
543 |  |  |  | EA
544 |  |  |  | EA
545 |  |  |  | EA
546 |  |  |  | EA
547 |  |  |  | EA
548 |  |  |  | EA
549 |  |  |  | EA
550 |  |  |  | EA
551 |  |  |  | EA
552 |  |  |  | EA
553 |  |  |  | EA
554 |  |  |  | EA
555 |  |  |  | EA
556 |  |  |  | EA
557 |  |  |  | EA
558 |  |  |  | EA
559 |  |  |  | EA
560 |  |  |  | EA
561 |  |  |  | EA
562 |  |  |  | EA
563 |  |  |  | EA
564 |  |  |  | EA
565 |  |  |  | EA
566 |  |  |  | EA
567 |  |  |  | EA
568 |  |  |  | EA
569 |  |  |  | EA
570 |  |  |  | EA
571 |  |  |  | EA
572 |  |  |  | EA
573 |  |  |  | EA
574 |  |  |  | EA
575 |  |  |  | EA
576 |  |  |  | EA
577 |  |  |  | EA
578 |  |  |  | EA
579 |  |  |  | EA
580 |  |  |  | EA
581 |  |  |  | EA
582 |  |  |  | EA
583 |  |  |  | EA
584 |  |  |  | EA
585 |  |  |  | EA
586 |  |  |  | EA
587 |  |  |  | EA
588 |  |  |  | EA
589 |  |  |  | EA
590 |  |  |  | EA
591 |  |  |  | EA
592 |  |  |  | EA
593 |  |  |  | EA
594 |  |  |  | EA
595 |  |  |  | EA
596 |  |  |  | EA
597 |  |  |  | EA
598 |  |  |  | EA
599 |  |  |  | EA
600 |  |  |  | EA
601 |  |  |  | EA
602 |  |  |  | EA
603 |  |  |  | EA
604 |  |  |  | EA
605 |  |  |  | EA
606 |  |  |  | EA
607 |  |  |  | EA
608 |  |  |  | EA
609 |  |  |  | EA
610 |  |  |  | EA
611 |  |  |  | EA
612 |  |  |  | EA
613 |  |  |  | EA
614 |  |  |  | EA
615 |  |  |  | EA
616 |  |  |  | EA
617 |  |  |  | EA
618 |  |  |  | EA
619 |  |  |  | EA
620 |  |  |  | EA
621 |  |  |  | EA
622 |  |  |  | M
623 |  |  |  | EA
624 |  |  |  | EA
625 |  |  |  | EA
626 |  |  |  | EA
627 |  |  |  | EA
628 |  |  |  | EA
629 |  |  |  | EA
630 |  |  |  | EA
631 |  |  |  | EA
632 |  |  |  | EA
633 |  |  |  | M
634 |  |  |  | EA
635 |  |  |  | EA
636 |  |  |  | EA
637 |  |  |  | EA
638 |  |  |  | EA
639 |  |  |  | EA
640 |  |  |  | EA
641 |  |  |  | EA
642 |  |  |  | EA
643 |  |  |  | EA
644 |  |  |  | EA
645 |  |  |  | EA
646 |  |  |  | EA
647 |  |  |  | EA
648 |  |  |  | EA
649 |  |  |  | EA
650 |  |  |  | EA
651 |  |  |  | EA
652 |  |  |  | EA
653 |  |  |  | EA
654 |  |  |  | EA
655 |  |  |  | EA
656 |  |  |  | EA
657 |  |  |  | EA
658 |  |  |  | EA
659 |  |  |  | EA
660 |  |  |  | EA
661 |  |  |  | M
662 |  |  |  | M
663 |  |  |  | EA
664 |  |  |  | EA
665 |  |  |  | EA
666 |  |  |  | EA
667 |  |  |  | EA
668 |  |  |  | EA
669 |  |  |  | M
670 |  |  |  | M
671 |  |  |  | M
672 |  |  |  | EA
673 |  |  |  | EA
674 |  |  |  | EA
675 |  |  |  | EA
676 |  |  |  | EA
677 |  |  |  | EA
678 |  |  |  | EA
679 |  |  |  | EA
680 |  |  |  | EA
681 |  |  |  | EA
682 |  |  |  | EA
683 |  |  |  | EA
Note on E5: Author: الخامات الموجوده بالمخزن حسب أوامر التشغيل
chek list
In
BALANCE
OUT
MAINE
REPORTS

## reports
908111004
|  | Description | Unit2 | IN | OUT | Balance
|  | CABLE, PWR, 600V/1KV, CU, 1C, 630MM2, XLPE | M | 1630 | 110 | 1520
Work Order's Materials
144008154
Items | Unit | Description | IN | OUT | Balance | Chick List NO
908111001 | M | CABLE, PWR, 600V/1KV, CU, 1C, 35MM2, XLPE
908111006 | M | CABLE, PWR, 600V/1KV, AL, 4C, 185MM2, XLPE
Reports
Item
W.Order
Note on E7: Author: هنا يتم عمل بحث عن رصيد المادة بالمخزن والبيانات تقرأ من شيت Balance
Note on E14: هنا خانة البحث عن طريق امر العمل عندما يتم كتابة رقم أمر العمل يظهر في الجدول اسفل بيانات الخاصة به والموجوده في chek list items - unit - description بيانات موجوده في شيت chek list